## Rekapitulace stavby
Export Komplet | [25 empty] | 2.0 | ZAMOK |  |  |  |  | False | False | {33a5a291-5188-4569-a76a-d528c7240de8}
[31 empty] | 0,01 | 21
[31 empty] | 0,01 | 15
|  | REKAPITULACE STAVBY | [15 empty] | v --- níže se nacházejí doplnkové a pomocné údaje k sestavám --- v | [11 empty] | Návod na vyplnění | 0,001
|  | Kód: |  |  |  |  | 04 | [22 empty] | Měnit lze pouze buňky se žlutým podbarvením! 1) na prvním listu Rekapitulace stavby vyplňte v sestavě a) Souhrnný list - údaje o Zhotoviteli (přenesou se do ostatních sestav i v jiných listech) b) Rekapitulace objektů - potřebné Ostatní náklady 2) na vybraných listech vyplňte v sestavě a) Krycí list - údaje o Zhotoviteli, pokud se liší od údajů o Zhotoviteli na Souhrnném listu (údaje se přenesou do ostatních sestav v daném listu) b) Rekapitulace rozpočtu - potřebné Ostatní náklady c) Celkové náklady za stavbu - ceny u položek - množství, pokud má žluté podbarvení - a v případě potřeby poznámku (ta je ve skrytém sloupci) | 0,01
|  | Stavba: |  |  |  |  | Energetická opatření MŠ Ignáce Šustaly | [23 empty] | 0,1
|  | KSO: | [11 empty] | CC-CZ: | [16 empty] | 1
|  | Místo: |  |  |  |  | Kopřivnice | [6 empty] | Datum: |  | 4. 3. 2019 | [14 empty] | 1
1
|  | Zadavatel: | [11 empty] | IČ: | [16 empty] | 0,1
[14 empty] | DIČ: | [16 empty] | 0,1
0,1
|  | Uchazeč: | [11 empty] | IČ: |  | Vyplň údaj | [14 empty] | 0,1
|  |  | Vyplň údaj | [10 empty] | DIČ: |  | Vyplň údaj | [14 empty] | 0,1
False
|  | Projektant: | [11 empty] | IČ: |  | 68342268 | [14 empty] | False
|  |  | Architektonické studio Ing.arch.Kamil Mrva | [10 empty] | DIČ: |  | CZ7407205289 | [14 empty] | True
0,01
|  | Zpracovatel: | [11 empty] | IČ: | [16 empty] | 0,01
[14 empty] | DIČ: | [16 empty] | False
Poznámka:
|  | Cena bez DPH | [11 empty] | 0
[8 empty] | Sazba daně |  | Základ daně |  |  |  | Výše daně
|  | DPH |  | základní |  |  |  | 21% |  | 0 |  |  |  | 0
|  |  |  | snížená |  |  |  | 15% |  | 0 |  |  |  | 0
|  |  |  | zákl. přenesená |  |  |  | 21% |  | 0 |  |  |  | 0
|  |  |  | sníž. přenesená |  |  |  | 15% |  | 0 |  |  |  | 0
|  |  |  | nulová |  |  |  | 0% |  | 0 |  |  |  | 0
|  | Cena s DPH | [6 empty] | v |  | CZK |  |  | 0
REKAPITULACE OBJEKTŮ STAVBY A SOUPISŮ PRACÍ
| Kód: | [6 empty] | 04
| Stavba: | [6 empty] | Energetická opatření MŠ Ignáce Šustaly
| Místo: | [6 empty] | Kopřivnice |  |  |  |  | Datum: |  | 4. 3. 2019
| Zadavatel: | [11 empty] | Projektant: |  | Architektonické studio Ing.arch.Kamil Mrva |  |  | Informatívní údaje z listů zakázek
| Uchazeč: | [11 empty] | Zpracovatel:
| Kód |  |  |  | Popis | [6 empty] | Cena bez DPH [CZK] |  |  |  | Cena s DPH [CZK] | Typ | z toho Ostat. náklady [CZK] | DPH [CZK] | Normohodiny [h] | DPH základní [CZK] | DPH snížená [CZK] | DPH základní přenesená [CZK] | DPH snížená přenesená [CZK] | Základna DPH základní | Základna DPH snížená | Základna DPH zákl. přenesená | Základna DPH sníž. přenesená | Základna DPH nulová
| Náklady z rozpočtů | [10 empty] | 0 |  |  |  | 0 |  | 0 | 0 | 0 | 0 | 0 | 0 | 0 | 0 | 0 | 0 | 0 | 0 |  | D | 0 | ###NOIMPORT### | IMPORT | {33a5a291-5188-4569-a76a-d528c7240de8} | {00000000-0000-0000-0000-000000000000}
/ |  | 01 |  |  |  | Stavební část | [5 empty] | 0 |  |  |  | 0 | STA | 0 | 0 | 0 | 0 | 0 | 0 | 0 | 0 | 0 | 0 | 0 | 0 |  |  | 1 |  | IMPORT | {1da9da13-96a3-4afb-9726-41bfe5acda7d} | {33a5a291-5188-4569-a76a-d528c7240de8} | 2
/ |  | 02 |  |  |  | Vzduchotechnika | [5 empty] | 0 |  |  |  | 0 | STA | 0 | 0 | 0 | 0 | 0 | 0 | 0 | 0 | 0 | 0 | 0 | 0 |  |  | 1 |  | IMPORT | {9c1f0382-2cb9-4afb-a51f-884caeddaf2f} | {33a5a291-5188-4569-a76a-d528c7240de8} | 2
/ |  | 03 |  |  |  | Elektroinstalace | [5 empty] | 0 |  |  |  | 0 | STA | 0 | 0 | 0 | 0 | 0 | 0 | 0 | 0 | 0 | 0 | 0 | 0 |  |  | 1 |  | IMPORT | {52c1b215-4532-4e78-a9e9-3f1ca61fdf96} | {33a5a291-5188-4569-a76a-d528c7240de8} | 2
/ |  | 04 |  |  |  | Venkovní úpravy | [5 empty] | 0 |  |  |  | 0 | STA | 0 | 0 | 0 | 0 | 0 | 0 | 0 | 0 | 0 | 0 | 0 | 0 |  |  | 1 |  | IMPORT | {fe05e32b-c118-42e2-971f-2d8cea461adf} | {33a5a291-5188-4569-a76a-d528c7240de8} | 2
/ |  | 05 |  |  |  | Vedlejší rozpočtové náklady | [5 empty] | 0 |  |  |  | 0 | STA | 0 | 0 | 0 | 0 | 0 | 0 | 0 | 0 | 0 | 0 | 0 | 0 |  |  | 1 |  | IMPORT | {7a60cbcc-8a7c-4bb7-87ea-c20e6d37bb8f} | {33a5a291-5188-4569-a76a-d528c7240de8} | 2

## 01 - Stavební část
{1da9da13-96a3-4afb-9726-41bfe5acda7d}
2
| KRYCÍ LIST SOUPISU PRACÍ | [7 empty] | v --- níže se nacházejí doplnkové a pomocné údaje k sestavám --- v | [8 empty] | False
Stavba:
Energetická opatření MŠ Ignáce Šustaly
Objekt:
01 - Stavební část
| KSO: |  |  |  |  | CC-CZ:
| Místo: |  | Kopřivnice |  |  | Datum: | 4. 3. 2019
| Zadavatel: |  |  |  |  | IČ:
DIČ:
| Uchazeč: |  |  |  |  | IČ: | Vyplň údaj
|  | Vyplň údaj |  |  |  | DIČ: | Vyplň údaj
| Projektant: |  |  |  |  | IČ: | 68342268
|  | Architektonické studio Ing.arch.Kamil Mrva |  |  |  | DIČ: | CZ7407205289
| Zpracovatel: |  |  |  |  | IČ:
DIČ:
Poznámka:
| Cena bez DPH | [5 empty] | 0
|  |  | Základ daně |  |  | Sazba daně | Výše daně
| DPH | základní | 0 |  |  | 21% | 0
|  | snížená | 0 |  |  | 15% | 0
|  | zákl. přenesená | 0 |  |  | 21% | 0
|  | sníž. přenesená | 0 |  |  | 15% | 0
|  | nulová | 0 |  |  | 0% | 0
| Cena s DPH |  |  | v | CZK |  | 0
REKAPITULACE ČLENĚNÍ SOUPISU PRACÍ
Stavba:
Energetická opatření MŠ Ignáce Šustaly
Objekt:
01 - Stavební část
Místo: |  |  | Kopřivnice |  |  | Datum: | 4. 3. 2019
Zadavatel: | [5 empty] | Projektant: | Architektonické studio Ing.arch.Kamil Mrva
Uchazeč: |  |  | Vyplň údaj |  |  | Zpracovatel:
Kód dílu - Popis | [6 empty] | Cena celkem [CZK]
Náklady ze soupisu prací | [6 empty] | 0 | [11 empty] | -1
| HSV - Práce a dodávky HSV | [5 empty] | 0
| 1 - Zemní práce | [5 empty] | 0
| 2 - Zakládání | [5 empty] | 0
| 3 - Svislé a kompletní konstrukce | [5 empty] | 0
| 5 - Komunikace pozemní | [5 empty] | 0
| 6 - Úpravy povrchů, podlahy a osazování výplní | [5 empty] | 0
| 9 - Ostatní konstrukce a práce, bourání | [5 empty] | 0
| 997 - Přesun sutě | [5 empty] | 0
| 998 - Přesun hmot | [5 empty] | 0
| PSV - Práce a dodávky PSV | [5 empty] | 0
| 711 - Izolace proti vodě, vlhkosti a plynům | [5 empty] | 0
| 712 - Povlakové krytiny | [5 empty] | 0
| 713 - Izolace tepelné | [5 empty] | 0
| 721 - Zdravotechnika - vnitřní kanalizace | [5 empty] | 0
| 749 - Elektromontáže - ostatní práce a konstrukce | [5 empty] | 0
| 761 - Konstrukce prosvětlovací | [5 empty] | 0
| 763 - Konstrukce suché výstavby | [5 empty] | 0
| 764 - Konstrukce klempířské | [5 empty] | 0
| 766 - Konstrukce truhlářské | [5 empty] | 0
| 767 - Konstrukce zámečnické | [5 empty] | 0
| 776 - Podlahy povlakové | [5 empty] | 0
| 781 - Dokončovací práce - obklady | [5 empty] | 0
| 783 - Dokončovací práce - nátěry | [5 empty] | 0
| 784 - Dokončovací práce - malby a tapety | [5 empty] | 0
| 786 - Dokončovací práce - čalounické úpravy | [5 empty] | 0
SOUPIS PRACÍ
Stavba:
Energetická opatření MŠ Ignáce Šustaly
Objekt:
01 - Stavební část
Místo: |  |  | Kopřivnice |  |  | Datum: | 4. 3. 2019
Zadavatel: | [5 empty] | Projektant: | Architektonické studio Ing.arch.Kamil Mrva
Uchazeč: |  |  | Vyplň údaj |  |  | Zpracovatel:
PČ | Typ | Kód | Popis | MJ | Množství | J.cena [CZK] | Cena celkem [CZK] | Cenová soustava |  | DPH | J. Nh [h] | Nh celkem [h] | J. hmotnost [t] | Hmotnost celkem [t] | J. suť [t] | Suť Celkem [t]
Náklady soupisu celkem | [6 empty] | 0 |  |  |  |  | 0 |  | 168.2044 |  | 99.636 |  | D | -1 | [10 empty] | 0
| D | HSV | Práce a dodávky HSV |  |  |  | 0 |  |  |  |  | 0 |  | 145.4711 |  | 77.9678 | 1 | D | 0 |  |  |  | ROZPOCET | [6 empty] | 0
| D | 1 | Zemní práce |  |  |  | 0 |  |  |  |  | 0 |  | 76.0609 |  | 13.0664 | 1 | D | 1 |  |  |  | ROZPOCET | [6 empty] | 0
1 | K | 111201401 | Spálení odstraněných křovin a stromů na hromadách průměru kmene do 100 mm pro jakoukoliv plochu | m2 | 2.25 |  | 0 | CS ÚRS 2019 01 |  | základní |  | 0 | 0.00018 | 0.000405 | 0 | 0 | 4 | K | 2 |  |  |  | ROZPOCET | 0 | 0 | 0 | 0 | 0 | 1 | 0 | 4 | 1688356552
2 | K | 111211131 | Pálení větví stromů se snášením na hromady listnatých v rovině nebo ve svahu do 1:3, průměru kmene do 30 cm | kus | 3 |  | 0 | CS ÚRS 2019 01 |  | základní |  | 0 | 0.00018 | 0.00054 | 0 | 0 | 4 | K | 2 |  |  |  | ROZPOCET | 0 | 0 | 0 | 0 | 0 | 1 | 0 | 4 | -1170289721
3 | K | 111212351 | Odstranění nevhodných dřevin průměru kmene do 100 mm výšky přes 1 m s odstraněním pařezu do 100 m2 v rovině nebo na svahu do 1:5 | m2 | 2.25 |  | 0 | CS ÚRS 2019 01 |  | základní |  | 0 | 0 | 0 | 0 | 0 | 4 | K | 2 |  |  |  | ROZPOCET | 0 | 0 | 0 | 0 | 0 | 1 | 0 | 4 | -1324503861
| VV |  | 1,5*1,5 |  | 2.25 | [12 empty] | VV | 2 | 2 | True | 1 | ROZPOCET
4 | K | 112151511 | Řez a průklest stromů pomocí mobilní plošiny výšky stromu do 10 m | kus | 3 |  | 0 | CS ÚRS 2019 01 |  | základní |  | 0 | 0 | 0 | 0 | 0 | 4 | K | 2 |  |  |  | ROZPOCET | 0 | 0 | 0 | 0 | 0 | 1 | 0 | 4 | -88587531
5 | K | 113106121 | Rozebrání dlažeb a dílců komunikací pro pěší, vozovek a ploch s přemístěním hmot na skládku na vzdálenost do 3 m nebo s naložením na dopravní prostředek komunikací pro pěší s ložem z kameniva nebo živice a s výplní spár z betonových nebo kameninových dlaždic, desek nebo tvarovek | m2 | 4.85 |  | 0 | CS ÚRS 2019 01 |  | základní |  | 0 | 0 | 0 | 0.255 | 1.2368 | 4 | K | 2 |  |  |  | ROZPOCET | 0 | 0 | 0 | 0 | 0 | 1 | 0 | 4 | -1331870231
| VV |  | 0,5*9,7 |  | 4.85 | [12 empty] | VV | 2 | 2 | True | 1 | ROZPOCET
6 | K | 113107335 | Odstranění podkladů nebo krytů strojně plochy jednotlivě do 50 m2 s přemístěním hmot na skládku na vzdálenost do 3 m nebo s naložením na dopravní prostředek z betonu vyztuženého sítěmi, o tl. vrstvy do 100 mm | m2 | 25.55 |  | 0 | CS ÚRS 2019 01 |  | základní |  | 0 | 0 | 0 | 0.243 | 6.2087 | 4 | K | 2 |  |  |  | ROZPOCET | 0 | 0 | 0 | 0 | 0 | 1 | 0 | 4 | -1768101753
7 | K | 113107342 | Odstranění podkladů nebo krytů strojně plochy jednotlivě do 50 m2 s přemístěním hmot na skládku na vzdálenost do 3 m nebo s naložením na dopravní prostředek živičných, o tl. vrstvy přes 50 do 100 mm | m2 | 25.55 |  | 0 | CS ÚRS 2019 01 |  | základní |  | 0 | 0 | 0 | 0.22 | 5.621 | 4 | K | 2 |  |  |  | ROZPOCET | 0 | 0 | 0 | 0 | 0 | 1 | 0 | 4 | 1999436314
| VV |  | 51,1*0,5 |  | 25.55 | [12 empty] | VV | 2 | 2 | True | 1 | ROZPOCET
8 | K | 121112111 | Sejmutí ornice ručně s vodorovným přemístěním do 50 m na dočasné či trvalé skládky nebo na hromady v místě upotřebení tloušťky vrstvy do 150 mm | m3 | 3.005 |  | 0 | CS ÚRS 2019 01 |  | základní |  | 0 | 0 | 0 | 0 | 0 | 4 | K | 2 |  |  |  | ROZPOCET | 0 | 0 | 0 | 0 | 0 | 1 | 0 | 4 | -1656629688
| VV |  | 0,1*0,5*(14,8+13,6+6,8+7,1+8,5+2,8+2,5+4,0) |  | 3.005 | [12 empty] | VV | 2 | 2 | True | 1 | ROZPOCET
9 | K | 131203101 | Hloubení zapažených i nezapažených jam ručním nebo pneumatickým nářadím s urovnáním dna do předepsaného profilu a spádu v horninách tř. 3 soudržných | m3 | 17 |  | 0 | CS ÚRS 2019 01 |  | základní |  | 0 | 0 | 0 | 0 | 0 | 4 | K | 2 |  |  |  | ROZPOCET | 0 | 0 | 0 | 0 | 0 | 1 | 0 | 4 | 124608794
| VV |  | "angl.dvorky" 17,0 |  | 17 | [12 empty] | VV | 2 | 2 | True | 1 | ROZPOCET
10 | K | 131203109 | Hloubení zapažených i nezapažených jam ručním nebo pneumatickým nářadím s urovnáním dna do předepsaného profilu a spádu v horninách tř. 3 Příplatek k cenám za lepivost horniny tř. 3 | m3 | 17 |  | 0 | CS ÚRS 2019 01 |  | základní |  | 0 | 0 | 0 | 0 | 0 | 4 | K | 2 |  |  |  | ROZPOCET | 0 | 0 | 0 | 0 | 0 | 1 | 0 | 4 | 501204699
11 | K | 132201101 | Hloubení zapažených i nezapažených rýh šířky do 600 mm s urovnáním dna do předepsaného profilu a spádu v hornině tř. 3 do 100 m3 | m3 | 21.03 |  | 0 | CS ÚRS 2019 01 |  | základní |  | 0 | 0 | 0 | 0 | 0 | 4 | K | 2 |  |  |  | ROZPOCET | 0 | 0 | 0 | 0 | 0 | 1 | 0 | 4 | 1743385724
| VV |  | 0,3*0,5*(13,7*2+12,4+2,0+4,6+6,7+14,8+14,9+4,0+14,9+13,6+6,8+7,1+8,5+2,5) |  | 21.03 | [12 empty] | VV | 2 | 2 | True | 1 | ROZPOCET
12 | K | 132201109 | Hloubení zapažených i nezapažených rýh šířky do 600 mm s urovnáním dna do předepsaného profilu a spádu v hornině tř. 3 Příplatek k cenám za lepivost horniny tř. 3 | m3 | 21.03 |  | 0 | CS ÚRS 2019 01 |  | základní |  | 0 | 0 | 0 | 0 | 0 | 4 | K | 2 |  |  |  | ROZPOCET | 0 | 0 | 0 | 0 | 0 | 1 | 0 | 4 | -37401360
13 | K | 162301401 | Vodorovné přemístění větví, kmenů nebo pařezů s naložením, složením a dopravou do 5000 m větví stromů listnatých, průměru kmene přes 100 do 300 mm | kus | 3 |  | 0 | CS ÚRS 2019 01 |  | základní |  | 0 | 0 | 0 | 0 | 0 | 4 | K | 2 |  |  |  | ROZPOCET | 0 | 0 | 0 | 0 | 0 | 1 | 0 | 4 | 1101742415
14 | K | 162301501 | Vodorovné přemístění smýcených křovin do průměru kmene 100 mm na vzdálenost do 5 000 m | m2 | 2.25 |  | 0 | CS ÚRS 2019 01 |  | základní |  | 0 | 0 | 0 | 0 | 0 | 4 | K | 2 |  |  |  | ROZPOCET | 0 | 0 | 0 | 0 | 0 | 1 | 0 | 4 | -1366919732
15 | K | 162701105 | Vodorovné přemístění výkopku nebo sypaniny po suchu na obvyklém dopravním prostředku, bez naložení výkopku, avšak se složením bez rozhrnutí z horniny tř. 1 až 4 na vzdálenost přes 9 000 do 10 000 m | m3 | 38.03 |  | 0 | CS ÚRS 2019 01 |  | základní |  | 0 | 0 | 0 | 0 | 0 | 4 | K | 2 |  |  |  | ROZPOCET | 0 | 0 | 0 | 0 | 0 | 1 | 0 | 4 | 1907070983
| VV |  | 21,03+17,0 |  | 38.03 | [12 empty] | VV | 2 | 2 | True | 1 | ROZPOCET
16 | K | 171201101 | Uložení sypaniny do násypů s rozprostřením sypaniny ve vrstvách a s hrubým urovnáním nezhutněných z jakýchkoliv hornin | m3 | 3.005 |  | 0 | CS ÚRS 2019 01 |  | základní |  | 0 | 0 | 0 | 0 | 0 | 4 | K | 2 |  |  |  | ROZPOCET | 0 | 0 | 0 | 0 | 0 | 1 | 0 | 4 | -1837257419
17 | K | 171201201 | Uložení sypaniny na skládky | m3 | 38.03 |  | 0 | CS ÚRS 2019 01 |  | základní |  | 0 | 0 | 0 | 0 | 0 | 4 | K | 2 |  |  |  | ROZPOCET | 0 | 0 | 0 | 0 | 0 | 1 | 0 | 4 | -599677746
18 | K | 171201211 | Uložení sypaniny poplatek za uložení sypaniny na skládce (skládkovné) | t | 60.848 |  | 0 | CS ÚRS 2019 01 |  | základní |  | 0 | 0 | 0 | 0 | 0 | 4 | K | 2 |  |  |  | ROZPOCET | 0 | 0 | 0 | 0 | 0 | 1 | 0 | 4 | 1724969074
| VV |  | 38,03*1,6 'Přepočtené koeficientem množství |  | 60.848 | [12 empty] | VV | 2 | 2 | False | 1 | ROZPOCET
19 | K | 174101101.R | Zásyp jam, šachet rýh nebo kolem objektů se zhutněním | m3 | 38.03 |  | 0 |  |  | základní |  | 0 | 0 | 0 | 0 | 0 | 4 | K | 2 |  |  |  | ROZPOCET | 0 | 0 | 0 | 0 | 0 | 1 | 0 | 4 | -311919962
| VV |  | 21,03+17,0 |  | 38.03 | [12 empty] | VV | 2 | 2 | True | 1 | ROZPOCET
20 | M | 583336500 | kamenivo těžené hrubé prané frakce 8-16 | t | 42.06 |  | 0 | CS ÚRS 2019 01 |  | základní |  | 0 | 1 | 42.06 | 0 | 0 | 8 | M | 2 |  |  |  | ROZPOCET | 0 | 0 | 0 | 0 | 0 | 1 | 0 | 4 | -47793909
| VV |  | 21,03*2 'Přepočtené koeficientem množství |  | 42.06 | [12 empty] | VV | 2 | 2 | False | 1 | ROZPOCET
21 | M | 58333674 | kamenivo těžené hrubé frakce 16/32 | t | 34 |  | 0 | CS ÚRS 2019 01 |  | základní |  | 0 | 1 | 34 | 0 | 0 | 8 | M | 2 |  |  |  | ROZPOCET | 0 | 0 | 0 | 0 | 0 | 1 | 0 | 4 | 123602597
| VV |  | 17*2 'Přepočtené koeficientem množství |  | 34 | [12 empty] | VV | 2 | 2 | False | 1 | ROZPOCET
22 | K | 180990001.R | Úprava travnatého terénu kolem okapového chodníku - doplnění ornice, osetí | m | 80.7 |  | 0 |  |  | základní |  | 0 | 0 | 0 | 0 | 0 | 4 | K | 2 |  |  |  | ROZPOCET | 0 | 0 | 0 | 0 | 0 | 1 | 0 | 4 | -2115601372
| VV |  | 13,7*2+14,8+13,6+6,8+7,1+8,5+2,5 |  | 80.7 | [12 empty] | VV | 2 | 2 | True | 1 | ROZPOCET
23 | K | 184803112 | Řez a tvarování živých plotů a stěn přímých, výšky přes 0,8 do 1,5 m, šířky do 1,0 m | m2 | 14 |  | 0 | CS ÚRS 2019 01 |  | základní |  | 0 | 0 | 0 | 0 | 0 | 4 | K | 2 |  |  |  | ROZPOCET | 0 | 0 | 0 | 0 | 0 | 1 | 0 | 4 | 1708988996
| VV |  | "plošné ořezání keřů" 1,0*(3,0+4,0+7,0) |  | 14 | [12 empty] | VV | 2 | 2 | True | 1 | ROZPOCET
| D | 2 | Zakládání |  |  |  | 0 |  |  |  |  | 0 |  | 4.5493 |  | 0 | 1 | D | 1 |  |  |  | ROZPOCET | [6 empty] | 0
24 | K | 211971110 | Zřízení opláštění výplně z geotextilie odvodňovacích žeber nebo trativodů v rýze nebo zářezu se stěnami šikmými o sklonu do 1:2 | m2 | 20 |  | 0 | CS ÚRS 2019 01 |  | základní |  | 0 | 0.00017 | 0.0034 | 0 | 0 | 4 | K | 2 |  |  |  | ROZPOCET | 0 | 0 | 0 | 0 | 0 | 1 | 0 | 4 | 416203666
25 | M | 69311200 | geotextilie netkaná separační, ochranná, filtrační, drenážní PES(70%)+PP(30%) 350g/m2 | m2 | 20 |  | 0 | CS ÚRS 2019 01 |  | základní |  | 0 | 0.00035 | 0.007 | 0 | 0 | 8 | M | 2 |  |  |  | ROZPOCET | 0 | 0 | 0 | 0 | 0 | 1 | 0 | 4 | 921640273
26 | K | 212752212 | Trativody z drenážních trubek se zřízením štěrkopískového lože pod trubky a s jejich obsypem v průměrném celkovém množství do 0,15 m3/m v otevřeném výkopu z trubek plastových flexibilních D přes 65 do 100 mm | m | 20 |  | 0 | CS ÚRS 2019 01 |  | základní |  | 0 | 0.22657 | 4.5314 | 0 | 0 | 4 | K | 2 |  |  |  | ROZPOCET | 0 | 0 | 0 | 0 | 0 | 1 | 0 | 4 | 1105170443
27 | K | 212759001.R | Napojení angl.dvorku na drenáž | kus | 3 |  | 0 |  |  | základní |  | 0 | 0 | 0 | 0 | 0 | 4 | K | 2 |  |  |  | ROZPOCET | 0 | 0 | 0 | 0 | 0 | 1 | 0 | 4 | -58863937
28 | K | 213141111 | Zřízení vrstvy z geotextilie filtrační, separační, odvodňovací, ochranné, výztužné nebo protierozní v rovině nebo ve sklonu do 1:5, šířky do 3 m | m2 | 15 |  | 0 | CS ÚRS 2019 01 |  | základní |  | 0 | 0.0001 | 0.0015 | 0 | 0 | 4 | K | 2 |  |  |  | ROZPOCET | 0 | 0 | 0 | 0 | 0 | 1 | 0 | 4 | 875902010
| VV |  | "angl.dvorky" 5,0*3 |  | 15 | [12 empty] | VV | 2 | 2 | True | 1 | ROZPOCET
29 | M | 69311200 | geotextilie netkaná separační, ochranná, filtrační, drenážní PES(70%)+PP(30%) 350g/m2 | m2 | 17.25 |  | 0 | CS ÚRS 2019 01 |  | základní |  | 0 | 0.00035 | 0.0060375 | 0 | 0 | 8 | M | 2 |  |  |  | ROZPOCET | 0 | 0 | 0 | 0 | 0 | 1 | 0 | 4 | 2106727134
| VV |  | 15*1,15 'Přepočtené koeficientem množství |  | 17.25 | [12 empty] | VV | 2 | 2 | False | 1 | ROZPOCET
| D | 3 | Svislé a kompletní konstrukce |  |  |  | 0 |  |  |  |  | 0 |  | 6.1314 |  | 0 | 1 | D | 1 |  |  |  | ROZPOCET | [6 empty] | 0
30 | K | 310278842 | Zazdívka otvorů ve zdivu nadzákladovém nepálenými tvárnicemi plochy přes 0,25 m2 do 1 m2 , ve zdi tl. do 300 mm | m3 | 1.38 |  | 0 | CS ÚRS 2019 01 |  | základní |  | 0 | 1.3272 | 1.8315 | 0 | 0 | 4 | K | 2 |  |  |  | ROZPOCET | 0 | 0 | 0 | 0 | 0 | 1 | 0 | 4 | 268020166
| VV |  | "objektC-1.np" 0,35*0,25*2,4*2+0,25*0,3*2,4*2 |  | 0.78 | [12 empty] | VV | 2 | 2 | True | 0 | ROZPOCET
| VV |  | "objektC-2.np" 0,35*0,25*2,4*2+0,25*0,3*2,4 |  | 0.6 | [12 empty] | VV | 2 | 2 | True | 0 | ROZPOCET
| VV |  | Součet |  | 1.38 | [12 empty] | VV | 2 | 4 | True | 1 | ROZPOCET
31 | K | 310279842 | Zazdívka otvorů ve zdivu nadzákladovém nepálenými tvárnicemi plochy přes 1 m2 do 4 m2 , ve zdi tl. do 300 mm | m3 | 3.24 |  | 0 | CS ÚRS 2019 01 |  | základní |  | 0 | 1.3272 | 4.3 | 0 | 0 | 4 | K | 2 |  |  |  | ROZPOCET | 0 | 0 | 0 | 0 | 0 | 1 | 0 | 4 | 675188938
| VV |  | "objekt B" 0,25*0,6*2,4*2 |  | 0.72 | [12 empty] | VV | 2 | 2 | True | 0 | ROZPOCET
| VV |  | "objektC-1.np" 0,35*(0,9*2,4+0,6*2,4) |  | 1.26 | [12 empty] | VV | 2 | 2 | True | 0 | ROZPOCET
| VV |  | "objektC-2.np" 0,35*(0,9*2,4+0,6*2,4) |  | 1.26 | [12 empty] | VV | 2 | 2 | True | 0 | ROZPOCET
| VV |  | Součet |  | 3.24 | [12 empty] | VV | 2 | 4 | True | 1 | ROZPOCET
| D | 5 | Komunikace pozemní |  |  |  | 0 |  |  |  |  | 0 |  | 0.35392 |  | 0 | 1 | D | 1 |  |  |  | ROZPOCET | [6 empty] | 0
32 | K | 564831111 | Podklad ze štěrkodrti ŠD s rozprostřením a zhutněním, po zhutnění tl. 100 mm | m2 | 7.44 |  | 0 | CS ÚRS 2019 01 |  | základní |  | 0 | 0 | 0 | 0 | 0 | 4 | K | 2 |  |  |  | ROZPOCET | 0 | 0 | 0 | 0 | 0 | 1 | 0 | 4 | 1572664900
| VV |  | "vstup-dlažba" 4,65*0,8*2 |  | 7.44 | [12 empty] | VV | 2 | 2 | True | 1 | ROZPOCET
33 | K | 596811220 | Kladení dlažby z betonových nebo kameninových dlaždic komunikací pro pěší s vyplněním spár a se smetením přebytečného materiálu na vzdálenost do 3 m s ložem z kameniva těženého tl. do 30 mm velikosti dlaždic přes 0,09 m2 do 0,25 m2, pro plochy do 50 m2 | m2 | 1.92 |  | 0 | CS ÚRS 2019 01 |  | základní |  | 0 | 0.101 | 0.19392 | 0 | 0 | 4 | K | 2 |  |  |  | ROZPOCET | 0 | 0 | 0 | 0 | 0 | 1 | 0 | 4 | -1938278929
| VV |  | 2,4*0,8 |  | 1.92 | [12 empty] | VV | 2 | 2 | True | 1 | ROZPOCET
34 | M | 592457270 | dlažba plošná betonová terasová tryskaná 40x60x4 cm | kus | 8 |  | 0 | CS ÚRS 2016 02 |  | základní |  | 0 | 0.02 | 0.16 | 0 | 0 | 8 | M | 2 |  |  |  | ROZPOCET | 0 | 0 | 0 | 0 | 0 | 1 | 0 | 4 | 862401628
| D | 6 | Úpravy povrchů, podlahy a osazování výplní |  |  |  | 0 |  |  |  |  | 0 |  | 57.9117 |  | 0 | 1 | D | 1 |  |  |  | ROZPOCET | [6 empty] | 0
35 | K | 611142001 | Potažení vnitřních ploch pletivem v ploše nebo pruzích, na plném podkladu sklovláknitým vtlačením do tmelu stropů | m2 | 44.9 |  | 0 | CS ÚRS 2019 01 |  | základní |  | 0 | 0.00438 | 0.19666 | 0 | 0 | 4 | K | 2 |  |  |  | ROZPOCET | 0 | 0 | 0 | 0 | 0 | 1 | 0 | 4 | 591543770
| VV |  | "1.pp" 44,9 |  | 44.9 | [12 empty] | VV | 2 | 2 | True | 1 | ROZPOCET
36 | K | 611311131 | Potažení vnitřních ploch štukem tloušťky do 3 mm vodorovných konstrukcí stropů rovných | m2 | 44.9 |  | 0 | CS ÚRS 2019 01 |  | základní |  | 0 | 0.003 | 0.1347 | 0 | 0 | 4 | K | 2 |  |  |  | ROZPOCET | 0 | 0 | 0 | 0 | 0 | 1 | 0 | 4 | -1788691660
| VV |  | "1.pp" 44,9 |  | 44.9 | [12 empty] | VV | 2 | 2 | True | 1 | ROZPOCET
37 | K | 611325222 | Vápenocementová nebo vápenná omítka jednotlivých malých ploch štuková na stropech, plochy jednotlivě přes 0,09 do 0,25 m2 | kus | 2 |  | 0 | CS ÚRS 2019 01 |  | základní |  | 0 | 0.0102 | 0.0204 | 0 | 0 | 4 | K | 2 |  |  |  | ROZPOCET | 0 | 0 | 0 | 0 | 0 | 1 | 0 | 4 | -866273451
| VV |  | "VZT" 2 |  | 2 | [12 empty] | VV | 2 | 2 | True | 1 | ROZPOCET
38 | K | 611325413 | Oprava vápenocementové nebo vápenné omítky vnitřních ploch hladké, tloušťky do 20 mm stropů, v rozsahu opravované plochy přes 30 do 50% | m2 | 33.1 |  | 0 | CS ÚRS 2019 01 |  | základní |  | 0 | 0.0282 | 0.93342 | 0 | 0 | 4 | K | 2 |  |  |  | ROZPOCET | 0 | 0 | 0 | 0 | 0 | 1 | 0 | 4 | 1294960891
39 | K | 612131101 | Podkladní a spojovací vrstva vnitřních omítaných ploch cementový postřik nanášený ručně celoplošně stěn | m2 | 54 |  | 0 | CS ÚRS 2019 01 |  | základní |  | 0 | 0.00735 | 0.3969 | 0 | 0 | 4 | K | 2 |  |  |  | ROZPOCET | 0 | 0 | 0 | 0 | 0 | 1 | 0 | 4 | -549321978
40 | K | 612142001 | Potažení vnitřních ploch pletivem v ploše nebo pruzích, na plném podkladu sklovláknitým vtlačením do tmelu stěn | m2 | 6 |  | 0 | CS ÚRS 2019 01 |  | základní |  | 0 | 0.00438 | 0.02628 | 0 | 0 | 4 | K | 2 |  |  |  | ROZPOCET | 0 | 0 | 0 | 0 | 0 | 1 | 0 | 4 | 355678209
| VV |  | "144-rampa" 0,5*6,0*2 |  | 6 | [12 empty] | VV | 2 | 2 | True | 1 | ROZPOCET
41 | K | 612311131 | Potažení vnitřních ploch štukem tloušťky do 3 mm svislých konstrukcí stěn | m2 | 6 |  | 0 | CS ÚRS 2019 01 |  | základní |  | 0 | 0.003 | 0.018 | 0 | 0 | 4 | K | 2 |  |  |  | ROZPOCET | 0 | 0 | 0 | 0 | 0 | 1 | 0 | 4 | 951741388
| VV |  | "144-rampa" 0,5*6,0*2 |  | 6 | [12 empty] | VV | 2 | 2 | True | 1 | ROZPOCET
42 | K | 612321141 | Omítka vápenocementová vnitřních ploch nanášená ručně dvouvrstvá, tloušťky jádrové omítky do 10 mm a tloušťky štuku do 3 mm štuková svislých konstrukcí stěn | m2 | 54 |  | 0 | CS ÚRS 2019 01 |  | základní |  | 0 | 0.01838 | 0.99252 | 0 | 0 | 4 | K | 2 |  |  |  | ROZPOCET | 0 | 0 | 0 | 0 | 0 | 1 | 0 | 4 | -1600674898
| VV |  | "m.č.144" 54,0 |  | 54 | [12 empty] | VV | 2 | 2 | True | 1 | ROZPOCET
43 | K | 612325121 | Vápenocementová nebo vápenná omítka rýh štuková ve stěnách, šířky rýhy do 150 mm | m2 | 0.075 |  | 0 | CS ÚRS 2019 01 |  | základní |  | 0 | 0.04153 | 0.0031147 | 0 | 0 | 4 | K | 2 |  |  |  | ROZPOCET | 0 | 0 | 0 | 0 | 0 | 1 | 0 | 4 | -1974626731
| VV |  | "ZDT" 0,5*0,15 |  | 0.075 | [12 empty] | VV | 2 | 2 | True | 1 | ROZPOCET
44 | K | 612325222.R | Vápenocementová nebo vápenná omítka jednotlivých malých ploch štuková na stěnách, plochy jednotlivě přes 0,09 do 0,25 m2 včetně těsnění potrubí | kus | 34 |  | 0 |  |  | základní |  | 0 | 0.0102 | 0.3468 | 0 | 0 | 4 | K | 2 |  |  |  | ROZPOCET | 0 | 0 | 0 | 0 | 0 | 1 | 0 | 4 | -1150373795
| VV |  | "VZT" 26 |  | 26 | [12 empty] | VV | 2 | 2 | True | 0 | ROZPOCET
| VV |  | "ZDT" 8 |  | 8 | [12 empty] | VV | 2 | 2 | True | 0 | ROZPOCET
| VV |  | Součet |  | 34 | [12 empty] | VV | 2 | 4 | True | 1 | ROZPOCET
45 | K | 612325223 | Vápenocementová nebo vápenná omítka jednotlivých malých ploch štuková na stěnách, plochy jednotlivě přes 0,25 do 1 m2 | kus | 9 |  | 0 | CS ÚRS 2019 01 |  | základní |  | 0 | 0.0415 | 0.3735 | 0 | 0 | 4 | K | 2 |  |  |  | ROZPOCET | 0 | 0 | 0 | 0 | 0 | 1 | 0 | 4 | 604065916
| VV |  | "objekt A-1.np-plošné bourání" 2 |  | 2 | [12 empty] | VV | 2 | 2 | True | 0 | ROZPOCET
| VV |  | "objektC-1.np" 2+2 |  | 4 | [12 empty] | VV | 2 | 2 | True | 0 | ROZPOCET
| VV |  | "objektC-2.np" 2+1 |  | 3 | [12 empty] | VV | 2 | 2 | True | 0 | ROZPOCET
| VV |  | Součet |  | 9 | [12 empty] | VV | 2 | 4 | True | 1 | ROZPOCET
46 | K | 612325225 | Vápenocementová nebo vápenná omítka jednotlivých malých ploch štuková na stěnách, plochy jednotlivě přes 1,0 do 4 m2 | kus | 25 |  | 0 | CS ÚRS 2019 01 |  | základní |  | 0 | 0.1575 | 3.9375 | 0 | 0 | 4 | K | 2 |  |  |  | ROZPOCET | 0 | 0 | 0 | 0 | 0 | 1 | 0 | 4 | 1316029772
| VV |  | "objekt A-1.np-plošné bourání" 3 |  | 3 | [12 empty] | VV | 2 | 2 | True | 0 | ROZPOCET
| VV |  | "objekt B" 2 |  | 2 | [12 empty] | VV | 2 | 2 | True | 0 | ROZPOCET
| VV |  | "objektC-1.np" 2 |  | 2 | [12 empty] | VV | 2 | 2 | True | 0 | ROZPOCET
| VV |  | "objektC-2.np" 2 |  | 2 | [12 empty] | VV | 2 | 2 | True | 0 | ROZPOCET
| VV |  | "objekt B" 5 |  | 5 | [12 empty] | VV | 2 | 2 | True | 0 | ROZPOCET
| VV |  | "objekt C-1.np" 4 |  | 4 | [12 empty] | VV | 2 | 2 | True | 0 | ROZPOCET
| VV |  | "objekt C-2.np" 7 |  | 7 | [12 empty] | VV | 2 | 2 | True | 0 | ROZPOCET
| VV |  | Součet |  | 25 | [12 empty] | VV | 2 | 4 | True | 1 | ROZPOCET
47 | K | 612325302 | Vápenocementová nebo vápenná omítka ostění nebo nadpraží štuková | m2 | 77 |  | 0 | CS ÚRS 2019 01 |  | základní |  | 0 | 0.03358 | 2.5857 | 0 | 0 | 4 | K | 2 |  |  |  | ROZPOCET | 0 | 0 | 0 | 0 | 0 | 1 | 0 | 4 | -152677479
| VV |  | "objekt A - 1.pp" 0,35*(1,2*3*3+1,2*3+0,55*2*3+1,0*2+2,0*2+2,45*2) |  | 10.01 | [12 empty] | VV | 2 | 2 | True | 0 | ROZPOCET
| VV |  | "1.np" 0,35*(13,0+2,4*2+3,6+2,4*2+2,4+2,7*2) |  | 11.9 | [12 empty] | VV | 2 | 2 | True | 0 | ROZPOCET
| VV |  | "objekt B" 0,35*(0,9*4+2,4*2*4+14,2+2,4*2+0,8*2+0,9+3,2*2) |  | 17.745 | [12 empty] | VV | 2 | 2 | True | 0 | ROZPOCET
| VV |  | "objekt C" 0,35*(0,9*4+2,4*2*4+0,95*4+2,4*2*4+2,4*3+14,2+2,4*2+0,8*2+14,2+2,4*2+9,3+2,4*2) |  | 37.345 | [12 empty] | VV | 2 | 2 | True | 0 | ROZPOCET
| VV |  | Součet |  | 77 | [12 empty] | VV | 2 | 4 | True | 1 | ROZPOCET
48 | K | 619991011 | Zakrytí vnitřních ploch před znečištěním včetně pozdějšího odkrytí konstrukcí a prvků obalením fólií a přelepením páskou | m2 | 301.148 |  | 0 | CS ÚRS 2016 02 |  | základní |  | 0 | 0.00024 | 0.072276 | 0 | 0 | 4 | K | 2 |  |  |  | ROZPOCET | 0 | 0 | 0 | 0 | 0 | 1 | 0 | 4 | -976996608
| VV |  | "objekt A" 0,9*2,0+0,9*2,4+1,2*1,2*3+1,2*0,55*3+13,0*2,4+3,6*2,4+2,4*2,7 |  | 56.58 | [12 empty] | VV | 2 | 2 | True | 0 | ROZPOCET
| VV |  | "objekt B" 0,9*2,4*4+14,2*2,4+1,5*0,8+0,9*3,2 |  | 46.8 | [12 empty] | VV | 2 | 2 | True | 0 | ROZPOCET
| VV |  | "objekt C" 0,9*2,4*4+0,95*2,4*2+0,95*2,4*2+2,4*2,4+14,2*2,4+1,5*0,8+14,2*2,4+9,3*2,4 |  | 115.2 | [12 empty] | VV | 2 | 2 | True | 0 | ROZPOCET
| VV |  | "objekt D" 4,65*2,5+2,85*2,65+(0,795+1,05+1,225)*2,65+2,71*2,6+2,56*2,1+6,85*2,65+5,03*2,65+2,05*2,1+2,71*2,6 |  | 82.568 | [12 empty] | VV | 2 | 2 | True | 0 | ROZPOCET
| VV |  | Součet |  | 301.148 | [12 empty] | VV | 2 | 4 | True | 1 | ROZPOCET
49 | K | 619995001 | Začištění omítek (s dodáním hmot) kolem oken, dveří, podlah, obkladů apod. | m | 280.77 |  | 0 | CS ÚRS 2019 01 |  | základní |  | 0 | 0.0015 | 0.42116 | 0 | 0 | 4 | K | 2 |  |  |  | ROZPOCET | 0 | 0 | 0 | 0 | 0 | 1 | 0 | 4 | -959027011
| VV |  | 3,6+2*2,4+13,0+2*2,4+0,5*5+2*2,4*5+0,9*3+2*2,4*3+0,95*2+2*2,4*2+14,2*3+2*2,4*3 |  | 138.3 | [12 empty] | VV | 2 | 2 | True | 0 | ROZPOCET
| VV |  | 9,3+2*2,4+0,95*2+2*2,4*2+2,4*3+1,2*3+2*0,55*3+1,2*3*3+4,65+2*2,65 |  | 60.45 | [12 empty] | VV | 2 | 2 | True | 0 | ROZPOCET
| VV |  | 3,0+2*2,77+8,47+2*2,77+7,0+2*2,77+5,24+2*2,77+4,91+2*2,72 |  | 56.22 | [12 empty] | VV | 2 | 2 | True | 0 | ROZPOCET
| VV |  | 2,4+2*2,7+0,9+2*3,2+0,8+2*2,0+0,9+2*2,5 |  | 25.8 | [12 empty] | VV | 2 | 2 | True | 0 | ROZPOCET
| VV |  | Součet |  | 280.77 | [12 empty] | VV | 2 | 4 | True | 1 | ROZPOCET
50 | K | 622139001.R | Vyrovnání nerovností podkladu vnějších stěn lepícím tmelem | m2 | 970.801 |  | 0 |  |  | základní |  | 0 | 0 | 0 | 0 | 0 | 4 | K | 2 |  |  |  | ROZPOCET | 0 | 0 | 0 | 0 | 0 | 1 | 0 | 4 | 700407402
51 | K | 622211021 | Montáž kontaktního zateplení z polystyrenových desek nebo z kombinovaných desek na vnější stěny, tloušťky desek přes 80 do 120 mm | m2 | 11.07 |  | 0 | CS ÚRS 2019 01 |  | základní |  | 0 | 0.00832 | 0.092102 | 0 | 0 | 4 | K | 2 |  |  |  | ROZPOCET | 0 | 0 | 0 | 0 | 0 | 1 | 0 | 4 | -1411201014
| VV |  | "objekt A" 0,15*(6,8+7,1+5,7+5,2) |  | 3.72 | [12 empty] | VV | 2 | 2 | True | 0 | ROZPOCET
| VV |  | "objekt B" 0,15*(6,05*2+4,5) |  | 2.49 | [12 empty] | VV | 2 | 2 | True | 0 | ROZPOCET
| VV |  | "objekt C" 0,15*(8,65+8,85+4,85+10,05) |  | 4.86 | [12 empty] | VV | 2 | 2 | True | 0 | ROZPOCET
| VV |  | Součet |  | 11.07 | [12 empty] | VV | 2 | 4 | True | 1 | ROZPOCET
52 | M | 283759380 | deska fasádní polystyrénová EPS 70 F 1000 x 500 x 100 mm | m2 | 11.291 |  | 0 | CS ÚRS 2019 01 |  | základní |  | 0 | 0.0017 | 0.019195 | 0 | 0 | 8 | M | 2 |  |  |  | ROZPOCET | 0 | 0 | 0 | 0 | 0 | 1 | 0 | 4 | -1928293115
| VV |  | 11,07*1,02 'Přepočtené koeficientem množství |  | 11.291 | [12 empty] | VV | 2 | 2 | False | 1 | ROZPOCET
53 | K | 622211031 | Montáž kontaktního zateplení z polystyrenových desek nebo z kombinovaných desek na vnější stěny, tloušťky desek přes 120 do 160 mm | m2 | 828.899 |  | 0 | CS ÚRS 2019 01 |  | základní |  | 0 | 0.0085 | 7.0456 | 0 | 0 | 4 | K | 2 |  |  |  | ROZPOCET | 0 | 0 | 0 | 0 | 0 | 1 | 0 | 4 | 1618968907
| VV |  | objekt A | [14 empty] | VV | 2 | 1 | True | 0 | ROZPOCET
| VV |  | "pohled JV-V1" 6,5*1,05+7,25*3,7+6,55*8,25-(0,9*2,0+0,9*2,45+1,2*1,2*3+13,0*2,4) |  | 48.163 | [12 empty] | VV | 2 | 2 | True | 0 | ROZPOCET
| VV |  | "pohled JV-V2" 6,5*0,5+6,8*0,5 |  | 6.65 | [12 empty] | VV | 2 | 2 | True | 0 | ROZPOCET
| VV |  | "pohled JZ-V2" 6,5*2,5+4,9*2,0+1,5*(12,7-2,0-2,5) |  | 38.35 | [12 empty] | VV | 2 | 2 | True | 0 | ROZPOCET
| VV |  | "pohled SZ-V1" 4,7*13,0-3,6*2,4 |  | 52.46 | [12 empty] | VV | 2 | 2 | True | 0 | ROZPOCET
| VV |  | "pohled SZ-V2" 5,4*0,5+4,9*0,5 |  | 5.15 | [12 empty] | VV | 2 | 2 | True | 0 | ROZPOCET
| VV |  | "pohled SV-V2" 4,7*12,7-2,4*2,7 |  | 53.21 | [12 empty] | VV | 2 | 2 | True | 0 | ROZPOCET
| VV |  | "atika" 0,6*(12,4*2+13,7*2) |  | 31.32 | [12 empty] | VV | 2 | 2 | True | 0 | ROZPOCET
| VV |  | Mezisoučet |  | 235.303 | [12 empty] | VV | 2 | 3 | True | 0 | ROZPOCET
| VV |  | objekt B | [14 empty] | VV | 2 | 1 | True | 0 | ROZPOCET
| VV |  | "pohled JV-V2" 4,55*13,6 |  | 61.88 | [12 empty] | VV | 2 | 2 | True | 0 | ROZPOCET
| VV |  | "pohled JZ-V1" 4,8*14,2-(14,2*2,4+1,5*0,8) |  | 32.88 | [12 empty] | VV | 2 | 2 | True | 0 | ROZPOCET
| VV |  | "pohled JZ-V2" 4,2*0,5+4,55*0,5 |  | 4.375 | [12 empty] | VV | 2 | 2 | True | 0 | ROZPOCET
| VV |  | "pohled SZ-V2" 3,55*4,0 |  | 14.2 | [12 empty] | VV | 2 | 2 | True | 0 | ROZPOCET
| VV |  | "pohled SV-V1" 4,55*(6,04+4,73)+1,2*2,9+0,8*3,0-(0,9*2,4*3+0,9*2,4+0,9*3,2) |  | 43.364 | [12 empty] | VV | 2 | 2 | True | 0 | ROZPOCET
| VV |  | "pohled SV-V2" 4,55*0,5 |  | 2.275 | [12 empty] | VV | 2 | 2 | True | 0 | ROZPOCET
| VV |  | "atika" 0,6*(13,6*2+(15,2-0,5)*2) |  | 33.96 | [12 empty] | VV | 2 | 2 | True | 0 | ROZPOCET
| VV |  | Mezisoučet |  | 192.934 | [12 empty] | VV | 2 | 3 | True | 0 | ROZPOCET
| VV |  | objekt C | [14 empty] | VV | 2 | 1 | True | 0 | ROZPOCET
| VV |  | "pohled JV-V2" 8,05*4,8+4,45*14,8-(0,95*2,4*4+2,4*2,4) |  | 89.62 | [12 empty] | VV | 2 | 2 | True | 0 | ROZPOCET
| VV |  | "pohled JZ-V1" 8,05*14,05-(14,2*2,4+0,8*1,5+14,2*2,4) |  | 43.743 | [12 empty] | VV | 2 | 2 | True | 0 | ROZPOCET
| VV |  | "pohled JZ-V2" 8,75*0,5*2 |  | 8.75 | [12 empty] | VV | 2 | 2 | True | 0 | ROZPOCET
| VV |  | "pohled SZ-V2" 8,05*14,8-0,9*2,4*2 |  | 114.82 | [12 empty] | VV | 2 | 2 | True | 0 | ROZPOCET
| VV |  | "pohled SV-V1" 9,05*6,36+(9,05-3,2)*(15,05-0,5-6,36)-(0,9*2,4*2+9,3*2,4) |  | 78.83 | [12 empty] | VV | 2 | 2 | True | 0 | ROZPOCET
| VV |  | "pohled SV-V2" 9,05*0,5+(9,05-3,2)*0,5 |  | 7.45 | [12 empty] | VV | 2 | 2 | True | 0 | ROZPOCET
| VV |  | "atika" 0,6*(15,1*2+(15,05-0,5)*2) |  | 35.58 | [12 empty] | VV | 2 | 2 | True | 0 | ROZPOCET
| VV |  | Mezisoučet |  | 378.793 | [12 empty] | VV | 2 | 3 | True | 0 | ROZPOCET
| VV |  | objekt D | [14 empty] | VV | 2 | 1 | True | 0 | ROZPOCET
| VV |  | "pohled JV-V2" 0,55*7,05+0,55*2,8 |  | 5.418 | [12 empty] | VV | 2 | 2 | True | 0 | ROZPOCET
| VV |  | "pohled SZ-V2" 0,55*4,65 |  | 2.558 | [12 empty] | VV | 2 | 2 | True | 0 | ROZPOCET
| VV |  | "pohled SV-V2" 0,55*(3,0+3,0) |  | 3.3 | [12 empty] | VV | 2 | 2 | True | 0 | ROZPOCET
| VV |  | "atrium-V2" 0,55*(4,75+4,8) |  | 5.253 | [12 empty] | VV | 2 | 2 | True | 0 | ROZPOCET
| VV |  | Mezisoučet |  | 16.529 | [12 empty] | VV | 2 | 3 | True | 0 | ROZPOCET
| VV |  | "XPS" 0,3*8,9*2 |  | 5.34 | [12 empty] | VV | 2 | 2 | True | 0 | ROZPOCET
| VV |  | Součet |  | 828.899 | [12 empty] | VV | 2 | 4 | True | 1 | ROZPOCET
54 | M | 283759350 | deska fasádní polystyrénová EPS 70 F 1000 x 500 x 150 mm | m2 | 864.737 |  | 0 | CS ÚRS 2019 01 |  | základní |  | 0 | 0.00255 | 2.2051 | 0 | 0 | 8 | M | 2 |  |  |  | ROZPOCET | 0 | 0 | 0 | 0 | 0 | 1 | 0 | 4 | -1469411252
| VV |  | objekt A | [14 empty] | VV | 2 | 1 | True | 0 | ROZPOCET
| VV |  | "pohled JV-V1" 6,5*1,05+7,25*3,7+6,55*8,25-(0,9*2,0+0,9*2,45+1,2*1,2*3+13,0*2,4) |  | 48.163 | [12 empty] | VV | 2 | 2 | True | 0 | ROZPOCET
| VV |  | "pohled JV-V2" 6,5*0,5+6,8*0,5 |  | 6.65 | [12 empty] | VV | 2 | 2 | True | 0 | ROZPOCET
| VV |  | "pohled JZ-V2" 6,5*2,5+4,9*2,0+1,5*(12,7-2,0-2,5) |  | 38.35 | [12 empty] | VV | 2 | 2 | True | 0 | ROZPOCET
| VV |  | "pohled SZ-V1" 4,7*13,0-3,6*2,4 |  | 52.46 | [12 empty] | VV | 2 | 2 | True | 0 | ROZPOCET
| VV |  | "pohled SZ-V2" 5,4*0,5+4,9*0,5 |  | 5.15 | [12 empty] | VV | 2 | 2 | True | 0 | ROZPOCET
| VV |  | "pohled SV-V2" 4,7*12,7-2,4*2,7 |  | 53.21 | [12 empty] | VV | 2 | 2 | True | 0 | ROZPOCET
| VV |  | "atika" 0,6*(12,4*2+13,7*2) |  | 31.32 | [12 empty] | VV | 2 | 2 | True | 0 | ROZPOCET
| VV |  | Mezisoučet |  | 235.303 | [12 empty] | VV | 2 | 3 | True | 0 | ROZPOCET
| VV |  | objekt B | [14 empty] | VV | 2 | 1 | True | 0 | ROZPOCET
| VV |  | "pohled JV-V2" 4,55*13,6 |  | 61.88 | [12 empty] | VV | 2 | 2 | True | 0 | ROZPOCET
| VV |  | "pohled JZ-V1" 4,8*14,2-(14,2*2,4+1,5*0,8) |  | 32.88 | [12 empty] | VV | 2 | 2 | True | 0 | ROZPOCET
| VV |  | "pohled JZ-V2" 4,2*0,5+4,55*0,5 |  | 4.375 | [12 empty] | VV | 2 | 2 | True | 0 | ROZPOCET
| VV |  | "pohled SZ-V2" 3,55*4,0 |  | 14.2 | [12 empty] | VV | 2 | 2 | True | 0 | ROZPOCET
| VV |  | "pohled SV-V1" 4,55*(6,04+4,73)+1,2*2,9+0,8*3,0-(0,9*2,4*3+0,9*2,4+0,9*3,2) |  | 43.364 | [12 empty] | VV | 2 | 2 | True | 0 | ROZPOCET
| VV |  | "pohled SV-V2" 4,55*0,5 |  | 2.275 | [12 empty] | VV | 2 | 2 | True | 0 | ROZPOCET
| VV |  | "atika" 0,6*(13,6*2+(15,2-0,5)*2) |  | 33.96 | [12 empty] | VV | 2 | 2 | True | 0 | ROZPOCET
| VV |  | Mezisoučet |  | 192.934 | [12 empty] | VV | 2 | 3 | True | 0 | ROZPOCET
| VV |  | objekt C | [14 empty] | VV | 2 | 1 | True | 0 | ROZPOCET
| VV |  | "pohled JV-V2" 8,05*4,8+4,45*14,8-(0,95*2,4*4+2,4*2,4) |  | 89.62 | [12 empty] | VV | 2 | 2 | True | 0 | ROZPOCET
| VV |  | "pohled JZ-V1" 8,05*14,05-(14,2*2,4+0,8*1,5+14,2*2,4) |  | 43.743 | [12 empty] | VV | 2 | 2 | True | 0 | ROZPOCET
| VV |  | "pohled JZ-V2" 8,75*0,5*2 |  | 8.75 | [12 empty] | VV | 2 | 2 | True | 0 | ROZPOCET
| VV |  | "pohled SZ-V2" 8,05*14,8-0,9*2,4*2 |  | 114.82 | [12 empty] | VV | 2 | 2 | True | 0 | ROZPOCET
| VV |  | "pohled SV-V1" 9,05*6,36+(9,05-3,2)*(15,05-0,5-6,36)-(0,9*2,4*2+9,3*2,4) |  | 78.83 | [12 empty] | VV | 2 | 2 | True | 0 | ROZPOCET
| VV |  | "pohled SV-V2" 9,05*0,5+(9,05-3,2)*0,5 |  | 7.45 | [12 empty] | VV | 2 | 2 | True | 0 | ROZPOCET
| VV |  | "atika" 0,6*(15,1*2+(15,05-0,5)*2) |  | 35.58 | [12 empty] | VV | 2 | 2 | True | 0 | ROZPOCET
| VV |  | Mezisoučet |  | 378.793 | [12 empty] | VV | 2 | 3 | True | 0 | ROZPOCET
| VV |  | objekt D | [14 empty] | VV | 2 | 1 | True | 0 | ROZPOCET
| VV |  | "pohled JV-V2" 0,55*7,05+0,55*2,8 |  | 5.418 | [12 empty] | VV | 2 | 2 | True | 0 | ROZPOCET
| VV |  | "pohled SZ-V2" 0,55*4,65 |  | 2.558 | [12 empty] | VV | 2 | 2 | True | 0 | ROZPOCET
| VV |  | "pohled SV-V2" 0,55*(3,0+3,0) |  | 3.3 | [12 empty] | VV | 2 | 2 | True | 0 | ROZPOCET
| VV |  | "atrium-V2" 0,55*(4,75+4,8) |  | 5.253 | [12 empty] | VV | 2 | 2 | True | 0 | ROZPOCET
| VV |  | Mezisoučet |  | 16.529 | [12 empty] | VV | 2 | 3 | True | 0 | ROZPOCET
| VV |  | Součet |  | 823.559 | [12 empty] | VV | 2 | 4 | True | 1 | ROZPOCET
| VV |  | 823,559*1,05 'Přepočtené koeficientem množství |  | 864.737 | [12 empty] | VV | 2 | 2 | False | 1 | ROZPOCET
55 | M | 283763840 | deska z polystyrénu XPS, hrana polodrážková a hladký povrch s vyšší odolností 1250 x 600 | m3 | 0.841 |  | 0 | CS ÚRS 2019 01 |  | základní |  | 0 | 0.032 | 0.026912 | 0 | 0 | 8 | M | 2 |  |  |  | ROZPOCET | 0 | 0 | 0 | 0 | 0 | 1 | 0 | 4 | 637311419
| VV |  | 5,34*0,15 |  | 0.801 | [12 empty] | VV | 2 | 2 | True | 1 | ROZPOCET
| VV |  | 0,801*1,05 'Přepočtené koeficientem množství |  | 0.841 | [12 empty] | VV | 2 | 2 | False | 1 | ROZPOCET
56 | K | 283764251 | Dodávka a montáž deska z fenolické pěny tl. 30 mm,výška 200 mm, délka 1,0 m - 2x, lambda 0,021 - tloušťka dle zaměření na stavbě | m2 | 0.5 |  | 0 |  |  | základní |  | 0 | 0.0048 | 0.0024 | 0 | 0 | 4 | K | 2 |  |  |  | ROZPOCET | 0 | 0 | 0 | 0 | 0 | 1 | 0 | 4 | 1594148848
| VV |  | 0,476*1,05 'Přepočtené koeficientem množství |  | 0.5 | [12 empty] | VV | 2 | 2 | False | 1 | ROZPOCET
57 | K | 622211031.R | Montáž kontaktního zateplení vnějších stěn z polystyrénových desek tl do 160 mm ve 3 vrstvách spojených PUR pěnou | m2 | 134.822 |  | 0 |  |  | základní |  | 0 | 0.0085 | 1.146 | 0 | 0 | 4 | K | 2 |  |  |  | ROZPOCET | 0 | 0 | 0 | 0 | 0 | 1 | 0 | 4 | 1715598017
| VV |  | objekt A | [14 empty] | VV | 2 | 1 | True | 0 | ROZPOCET
| VV |  | "sokl" 0,55*(3,7+8,25)+0,3*(14,0-3,7-8,25) |  | 7.188 | [12 empty] | VV | 2 | 2 | True | 0 | ROZPOCET
| VV |  | "sokl" 0,8*14,0 |  | 11.2 | [12 empty] | VV | 2 | 2 | True | 0 | ROZPOCET
| VV |  | "sokl" (0,9+0,3)*12,7+0,3*(14,0-3,7-8,25)+0,3*(2,0+1,5) |  | 16.905 | [12 empty] | VV | 2 | 2 | True | 0 | ROZPOCET
| VV |  | Mezisoučet |  | 35.293 | [12 empty] | VV | 2 | 3 | True | 0 | ROZPOCET
| VV |  | objekt B | [14 empty] | VV | 2 | 1 | True | 0 | ROZPOCET
| VV |  | "sokl" (0,9+0,3)*13,6 |  | 16.32 | [12 empty] | VV | 2 | 2 | True | 0 | ROZPOCET
| VV |  | "sokl" (0,3+0,3)*15,2 |  | 9.12 | [12 empty] | VV | 2 | 2 | True | 0 | ROZPOCET
| VV |  | "sokl" (0,3+0,3)*4,0 |  | 2.4 | [12 empty] | VV | 2 | 2 | True | 0 | ROZPOCET
| VV |  | "sokl" (1,2+0,3)*(7,04+4,73) |  | 17.655 | [12 empty] | VV | 2 | 2 | True | 0 | ROZPOCET
| VV |  | Mezisoučet |  | 45.495 | [12 empty] | VV | 2 | 3 | True | 0 | ROZPOCET
| VV |  | objekt C | [14 empty] | VV | 2 | 1 | True | 0 | ROZPOCET
| VV |  | "sokl" (0,1+0,3)*6,86 |  | 2.744 | [12 empty] | VV | 2 | 2 | True | 0 | ROZPOCET
| VV |  | "sokl" (0,4+0,3)*15,05 |  | 10.535 | [12 empty] | VV | 2 | 2 | True | 0 | ROZPOCET
| VV |  | "sokl" (0,2+0,3)*14,8 |  | 7.4 | [12 empty] | VV | 2 | 2 | True | 0 | ROZPOCET
| VV |  | "sokl" 1,0*6,86 |  | 6.86 | [12 empty] | VV | 2 | 2 | True | 0 | ROZPOCET
| VV |  | Mezisoučet |  | 27.539 | [12 empty] | VV | 2 | 3 | True | 0 | ROZPOCET
| VV |  | objekt D | [14 empty] | VV | 2 | 1 | True | 0 | ROZPOCET
| VV |  | "sokl" (0,3+1,0)*(7,05+2,8) |  | 12.805 | [12 empty] | VV | 2 | 2 | True | 0 | ROZPOCET
| VV |  | "sokl" 0,3*4,65 |  | 1.395 | [12 empty] | VV | 2 | 2 | True | 0 | ROZPOCET
| VV |  | "sokl" (0,3+1,0)*3,1+(0,3+1,5)*3,0 |  | 9.43 | [12 empty] | VV | 2 | 2 | True | 0 | ROZPOCET
| VV |  | "sokl" 0,3*(4,75+4,8) |  | 2.865 | [12 empty] | VV | 2 | 2 | True | 0 | ROZPOCET
| VV |  | Mezisoučet |  | 26.495 | [12 empty] | VV | 2 | 3 | True | 0 | ROZPOCET
| VV |  | Součet |  | 134.822 | [12 empty] | VV | 2 | 4 | True | 1 | ROZPOCET
58 | M | 283763790 | deska z polystyrénu XPS, hrana polodrážková a hladký povrch 1250 x 600 x 50 mm | m2 | 424.689 |  | 0 | CS ÚRS 2019 01 |  | základní |  | 0 | 0.002 | 0.84938 | 0 | 0 | 8 | M | 2 |  |  |  | ROZPOCET | 0 | 0 | 0 | 0 | 0 | 1 | 0 | 4 | 88755902
| VV |  | 134,822*3 |  | 404.466 | [12 empty] | VV | 2 | 2 | True | 1 | ROZPOCET
| VV |  | 404,466*1,05 'Přepočtené koeficientem množství |  | 424.689 | [12 empty] | VV | 2 | 2 | False | 1 | ROZPOCET
59 | K | 622212001 | Montáž kontaktního zateplení vnějšího ostění, nadpraží nebo parapetu z polystyrenových desek hloubky špalet do 200 mm, tloušťky desek do 40 mm | m | 220 |  | 0 | CS ÚRS 2019 01 |  | základní |  | 0 | 0.00176 | 0.3872 | 0 | 0 | 4 | K | 2 |  |  |  | ROZPOCET | 0 | 0 | 0 | 0 | 0 | 1 | 0 | 4 | -609397576
| VV |  | "objekt A - 1.pp" (1,2*3*3+1,2*3+0,55*2*3+1,0*2+2,0*2+2,45*2) |  | 28.6 | [12 empty] | VV | 2 | 2 | True | 0 | ROZPOCET
| VV |  | "1.np" (13,0+2,4*2+3,6+2,4*2+2,4+2,7*2) |  | 34 | [12 empty] | VV | 2 | 2 | True | 0 | ROZPOCET
| VV |  | "objekt B" (0,9*4+2,4*2*4+14,2+2,4*2+0,8*2+0,9+3,2*2) |  | 50.7 | [12 empty] | VV | 2 | 2 | True | 0 | ROZPOCET
| VV |  | "objekt C" (0,9*4+2,4*2*4+0,95*4+2,4*2*4+2,4*3+14,2+2,4*2+0,8*2+14,2+2,4*2+9,3+2,4*2) |  | 106.7 | [12 empty] | VV | 2 | 2 | True | 0 | ROZPOCET
| VV |  | Součet |  | 220 | [12 empty] | VV | 2 | 4 | True | 1 | ROZPOCET
60 | M | 283764150 | deska z polystyrénu XPS, hrana polodrážková a hladký povrch tl 30 mm | m2 | 36.3 |  | 0 | CS ÚRS 2019 01 |  | základní |  | 0 | 0.0009 | 0.03267 | 0 | 0 | 8 | M | 2 |  |  |  | ROZPOCET | 0 | 0 | 0 | 0 | 0 | 1 | 0 | 4 | 1146583180
| VV |  | 0,15*220 |  | 33 | [12 empty] | VV | 2 | 2 | True | 1 | ROZPOCET
| VV |  | 33*1,1 'Přepočtené koeficientem množství |  | 36.3 | [12 empty] | VV | 2 | 2 | False | 1 | ROZPOCET
61 | K | 622251101 | Montáž kontaktního zateplení Příplatek k cenám za zápustnou montáž kotev s použitím tepelněizolačních zátek na vnější stěny z polystyrenu | m2 | 969.451 |  | 0 | CS ÚRS 2019 01 |  | základní |  | 0 | 6e-05 | 0.058167 | 0 | 0 | 4 | K | 2 |  |  |  | ROZPOCET | 0 | 0 | 0 | 0 | 0 | 1 | 0 | 4 | -1704626406
| VV |  | 11,07+823,559+134,822 |  | 969.451 | [12 empty] | VV | 2 | 2 | True | 1 | ROZPOCET
62 | K | 622252001 | Montáž lišt kontaktního zateplení zakládacích soklových připevněných hmoždinkami | m | 183.87 |  | 0 | CS ÚRS 2019 01 |  | základní |  | 0 | 6e-05 | 0.011032 | 0 | 0 | 4 | K | 2 |  |  |  | ROZPOCET | 0 | 0 | 0 | 0 | 0 | 1 | 0 | 4 | 1530909163
| VV |  | "objekt A" 0,15*4+14,0*2+12,7+2,5+2,0 |  | 45.8 | [12 empty] | VV | 2 | 2 | True | 0 | ROZPOCET
| VV |  | "objekt B" 0,15*3+7,1+13,6+15,2+4,0+4,8 |  | 45.15 | [12 empty] | VV | 2 | 2 | True | 0 | ROZPOCET
| VV |  | "objekt C" 0,15*4+15,05*2+15,1*2 |  | 60.9 | [12 empty] | VV | 2 | 2 | True | 0 | ROZPOCET
| VV |  | "objekt D" 7,05+8,42+2,7+4,3+4,75+4,8 |  | 32.02 | [12 empty] | VV | 2 | 2 | True | 0 | ROZPOCET
| VV |  | Součet |  | 183.87 | [12 empty] | VV | 2 | 4 | True | 1 | ROZPOCET
63 | M | 590516520 | lišta soklová Al s okapničkou, zakládací U 15 cm, 0,95/200 cm | m | 200.442 |  | 0 | CS ÚRS 2016 02 |  | základní |  | 0 | 0.00052 | 0.10423 | 0 | 0 | 8 | M | 2 |  |  |  | ROZPOCET | 0 | 0 | 0 | 0 | 0 | 1 | 0 | 4 | 440793706
| VV |  | 183,87-0,15*11 |  | 182.22 | [12 empty] | VV | 2 | 2 | True | 1 | ROZPOCET
| VV |  | 182,22*1,1 'Přepočtené koeficientem množství |  | 200.442 | [12 empty] | VV | 2 | 2 | False | 1 | ROZPOCET
64 | M | 590516470 | lišta soklová Al s okapničkou, zakládací U 10 cm, 0,95/200 cm | m | 1.815 |  | 0 | CS ÚRS 2019 01 |  | základní |  | 0 | 0.00032 | 0.0005808 | 0 | 0 | 8 | M | 2 |  |  |  | ROZPOCET | 0 | 0 | 0 | 0 | 0 | 1 | 0 | 4 | -147770616
| VV |  | 0,15*11 |  | 1.65 | [12 empty] | VV | 2 | 2 | True | 1 | ROZPOCET
| VV |  | 1,65*1,1 'Přepočtené koeficientem množství |  | 1.815 | [12 empty] | VV | 2 | 2 | False | 1 | ROZPOCET
65 | K | 622252002 | Montáž lišt kontaktního zateplení ostatních stěnových, dilatačních apod. lepených do tmelu | m | 424.88 |  | 0 | CS ÚRS 2019 01 |  | základní |  | 0 | 0.00025 | 0.10622 | 0 | 0 | 4 | K | 2 |  |  |  | ROZPOCET | 0 | 0 | 0 | 0 | 0 | 1 | 0 | 4 | -137104770
| VV |  | "okenní" 298,98 |  | 298.98 | [12 empty] | VV | 2 | 2 | True | 0 | ROZPOCET
| VV |  | "objekt A-rohová" 6,8*2+7,1+5,7*2+5,2*2 |  | 42.5 | [12 empty] | VV | 2 | 2 | True | 0 | ROZPOCET
| VV |  | "objekt B rohová" 5,75*2+4,2*2+5,55*2 |  | 31 | [12 empty] | VV | 2 | 2 | True | 0 | ROZPOCET
| VV |  | "objekt C rohová" 8,75*2+9,05*2-3,2 |  | 32.4 | [12 empty] | VV | 2 | 2 | True | 0 | ROZPOCET
| VV |  | "dilatace" 20,0 |  | 20 | [12 empty] | VV | 2 | 2 | True | 0 | ROZPOCET
| VV |  | Součet |  | 424.88 | [12 empty] | VV | 2 | 4 | True | 1 | ROZPOCET
66 | M | 590514750 | profil okenní začišťovací se sklovláknitou armovací tkaninou 6 mm/2,4 m | m | 328.878 |  | 0 | CS ÚRS 2016 02 |  | základní |  | 0 | 3e-05 | 0.0098663 | 0 | 0 | 8 | M | 2 |  |  |  | ROZPOCET | 0 | 0 | 0 | 0 | 0 | 1 | 0 | 4 | -1645822118
| VV |  | "objekt A" 0,9+2*2,0+0,9+2*2,4+1,2*3*3+1,2*2+2*0,55*3+13,0+2*2,4+3,6+2*2,4+2,4+2*2,7 |  | 61.1 | [12 empty] | VV | 2 | 2 | True | 0 | ROZPOCET
| VV |  | "objekt B" 0,9*4+2*2,4*4+14,2+2*2,4+1,5+2*0,8+0,9+2*3,2 |  | 52.2 | [12 empty] | VV | 2 | 2 | True | 0 | ROZPOCET
| VV |  | "objekt C" 0,9*4+2*2,4*4+0,95*2+2*2,4*2+0,95*2+2*2,4*2+2,4*3+14,2+2*2,4+1,5+2*0,8+14,2+2*2,4+9,3+2*2,4 |  | 108.2 | [12 empty] | VV | 2 | 2 | True | 0 | ROZPOCET
| VV |  | "objekt D" 4,65+2*2,5+2,85+2*2,65+(0,795+1,05+1,225)+2*2,65+2,71+2*2,6+2,56+2*2,1+6,85+2*2,65+5,03+2*2,65+2,05+2*2,1+2,71+2*2,6 |  | 77.48 | [12 empty] | VV | 2 | 2 | True | 0 | ROZPOCET
| VV |  | Součet |  | 298.98 | [12 empty] | VV | 2 | 4 | True | 1 | ROZPOCET
| VV |  | 298,98*1,1 'Přepočtené koeficientem množství |  | 328.878 | [12 empty] | VV | 2 | 2 | False | 1 | ROZPOCET
67 | M | 590514820 | lišta rohová Al ,10/15 cm s tkaninou bal. 2,5 m | m | 116.49 |  | 0 | CS ÚRS 2016 02 |  | základní |  | 0 | 3e-05 | 0.0034947 | 0 | 0 | 8 | M | 2 |  |  |  | ROZPOCET | 0 | 0 | 0 | 0 | 0 | 1 | 0 | 4 | 16714997
| VV |  | "objekt A-rohová" 6,8*2+7,1+5,7*2+5,2*2 |  | 42.5 | [12 empty] | VV | 2 | 2 | True | 0 | ROZPOCET
| VV |  | "objekt B rohová" 5,75*2+4,2*2+5,55*2 |  | 31 | [12 empty] | VV | 2 | 2 | True | 0 | ROZPOCET
| VV |  | "objekt C rohová" 8,75*2+9,05*2-3,2 |  | 32.4 | [12 empty] | VV | 2 | 2 | True | 0 | ROZPOCET
| VV |  | Součet |  | 105.9 | [12 empty] | VV | 2 | 4 | True | 1 | ROZPOCET
| VV |  | 105,9*1,1 'Přepočtené koeficientem množství |  | 116.49 | [12 empty] | VV | 2 | 2 | False | 1 | ROZPOCET
68 | M | 590515000 | profil dilatační stěnový , dl. 2,5 m | m | 22 |  | 0 | CS ÚRS 2019 01 |  | základní |  | 0 | 0.0005 | 0.011 | 0 | 0 | 8 | M | 2 |  |  |  | ROZPOCET | 0 | 0 | 0 | 0 | 0 | 1 | 0 | 4 | -1338564278
| VV |  | 20*1,1 'Přepočtené koeficientem množství |  | 22 | [12 empty] | VV | 2 | 2 | False | 1 | ROZPOCET
69 | K | 622335202 | Oprava cementové škrábané (břízolitové) omítky vnějších ploch stěn, v rozsahu opravované plochy přes 10 do 30% | m2 | 969.451 |  | 0 | CS ÚRS 2019 01 |  | základní |  | 0 | 0.01469 | 14.2412 | 0 | 0 | 4 | K | 2 |  |  |  | ROZPOCET | 0 | 0 | 0 | 0 | 0 | 1 | 0 | 4 | 1818322632
70 | K | 622531011 | Omítka tenkovrstvá silikonová vnějších ploch probarvená, včetně penetrace podkladu zrnitá, tloušťky 1,5 mm stěn | m2 | 596.658 |  | 0 | CS ÚRS 2019 01 |  | základní |  | 0 | 0.00268 | 1.599 | 0 | 0 | 4 | K | 2 |  |  |  | ROZPOCET | 0 | 0 | 0 | 0 | 0 | 1 | 0 | 4 | 1890347215
| VV |  | objekt A | [14 empty] | VV | 2 | 1 | True | 0 | ROZPOCET
| VV |  | "pohled JV-V2" 6,5*0,5+6,8*0,5 |  | 6.65 | [12 empty] | VV | 2 | 2 | True | 0 | ROZPOCET
| VV |  | "pohled JZ-V2" 6,5*2,5+4,9*2,0+1,5*(12,7-2,0-2,5) |  | 38.35 | [12 empty] | VV | 2 | 2 | True | 0 | ROZPOCET
| VV |  | "pohled SZ-V2" 5,4*0,5+4,9*0,5 |  | 5.15 | [12 empty] | VV | 2 | 2 | True | 0 | ROZPOCET
| VV |  | "pohled SV-V2" 4,7*12,7-2,4*2,7 |  | 53.21 | [12 empty] | VV | 2 | 2 | True | 0 | ROZPOCET
| VV |  | "sokl" (0,9+0,3)*12,7+0,3*(14,0-3,7-8,25)+0,3*(2,0+1,5) |  | 16.905 | [12 empty] | VV | 2 | 2 | True | 0 | ROZPOCET
| VV |  | "atika" 0,6*(12,4*2+13,7*2) |  | 31.32 | [12 empty] | VV | 2 | 2 | True | 0 | ROZPOCET
| VV |  | "ostění-1.np" 0,15*(2,4+2,7*2) |  | 1.17 | [12 empty] | VV | 2 | 2 | True | 0 | ROZPOCET
| VV |  | Mezisoučet |  | 152.755 | [12 empty] | VV | 2 | 3 | True | 0 | ROZPOCET
| VV |  | objekt B | [14 empty] | VV | 2 | 1 | True | 0 | ROZPOCET
| VV |  | "pohled JV-V2" 4,55*13,6 |  | 61.88 | [12 empty] | VV | 2 | 2 | True | 0 | ROZPOCET
| VV |  | "sokl" (0,9+0,3)*13,6 |  | 16.32 | [12 empty] | VV | 2 | 2 | True | 0 | ROZPOCET
| VV |  | "pohled JZ-V2" 4,2*0,5+4,55*0,5 |  | 4.375 | [12 empty] | VV | 2 | 2 | True | 0 | ROZPOCET
| VV |  | "pohled SZ-V2" 3,55*4,0 |  | 14.2 | [12 empty] | VV | 2 | 2 | True | 0 | ROZPOCET
| VV |  | "sokl" 0,3*2*4,0 |  | 2.4 | [12 empty] | VV | 2 | 2 | True | 0 | ROZPOCET
| VV |  | "pohled SV-V2" 4,55*0,5 |  | 2.275 | [12 empty] | VV | 2 | 2 | True | 0 | ROZPOCET
| VV |  | "atika" 0,6*(13,6*2+(15,2-0,5)*2) |  | 33.96 | [12 empty] | VV | 2 | 2 | True | 0 | ROZPOCET
| VV |  | "ostění" 0 |  | 0 | [12 empty] | VV | 2 | 2 | True | 0 | ROZPOCET
| VV |  | Mezisoučet |  | 135.41 | [12 empty] | VV | 2 | 3 | True | 0 | ROZPOCET
| VV |  | objekt C | [14 empty] | VV | 2 | 1 | True | 0 | ROZPOCET
| VV |  | "pohled JV-V2" 8,05*4,8+4,45*14,8-(0,95*2,4*4+2,4*2,4) |  | 89.62 | [12 empty] | VV | 2 | 2 | True | 0 | ROZPOCET
| VV |  | "sokl" (0,1+0,3)*6,86 |  | 2.744 | [12 empty] | VV | 2 | 2 | True | 0 | ROZPOCET
| VV |  | "pohled JZ-V2" 8,75*0,5*2 |  | 8.75 | [12 empty] | VV | 2 | 2 | True | 0 | ROZPOCET
| VV |  | "pohled SZ-V2" 8,05*14,8-0,9*2,4*2 |  | 114.82 | [12 empty] | VV | 2 | 2 | True | 0 | ROZPOCET
| VV |  | "sokl" (0,2+0,3)*14,8 |  | 7.4 | [12 empty] | VV | 2 | 2 | True | 0 | ROZPOCET
| VV |  | "atika" 0,6*(15,1*2+(15,05-0,5)*2) |  | 35.58 | [12 empty] | VV | 2 | 2 | True | 0 | ROZPOCET
| VV |  | "ostění" 0,15*(0,95*4+2,4*2*4+2,4*3+0,9*4+2,4*2*4) |  | 7.95 | [12 empty] | VV | 2 | 2 | True | 0 | ROZPOCET
| VV |  | Mezisoučet |  | 266.864 | [12 empty] | VV | 2 | 3 | True | 0 | ROZPOCET
| VV |  | objekt D | [14 empty] | VV | 2 | 1 | True | 0 | ROZPOCET
| VV |  | "pohled JV-V2" 0,55*7,05+0,55*2,8 |  | 5.418 | [12 empty] | VV | 2 | 2 | True | 0 | ROZPOCET
| VV |  | "sokl" (0,3+1,0)*(7,05+2,8) |  | 12.805 | [12 empty] | VV | 2 | 2 | True | 0 | ROZPOCET
| VV |  | "pohled SZ-V2" 0,55*4,65 |  | 2.558 | [12 empty] | VV | 2 | 2 | True | 0 | ROZPOCET
| VV |  | "pohled SV-V2" 0,55*(3,0+3,0) |  | 3.3 | [12 empty] | VV | 2 | 2 | True | 0 | ROZPOCET
| VV |  | "sokl" (0,3+1,0)*3,1+(0,3+1,5)*3,0 |  | 9.43 | [12 empty] | VV | 2 | 2 | True | 0 | ROZPOCET
| VV |  | "atrium-V2" 0,55*(4,75+4,8) |  | 5.253 | [12 empty] | VV | 2 | 2 | True | 0 | ROZPOCET
| VV |  | "sokl" 0,3*(4,75+4,8) |  | 2.865 | [12 empty] | VV | 2 | 2 | True | 0 | ROZPOCET
| VV |  | Mezisoučet |  | 41.629 | [12 empty] | VV | 2 | 3 | True | 0 | ROZPOCET
| VV |  | Součet |  | 596.658 | [12 empty] | VV | 2 | 4 | True | 1 | ROZPOCET
71 | K | 629991011 | Zakrytí vnějších ploch před znečištěním včetně pozdějšího odkrytí výplní otvorů a svislých ploch fólií přilepenou lepící páskou | m2 | 301.148 |  | 0 | CS ÚRS 2019 01 |  | základní |  | 0 | 0 | 0 | 0 | 0 | 4 | K | 2 |  |  |  | ROZPOCET | 0 | 0 | 0 | 0 | 0 | 1 | 0 | 4 | -1008914905
| VV |  | "objekt A" 0,9*2,0+0,9*2,4+1,2*1,2*3+1,2*0,55*3+13,0*2,4+3,6*2,4+2,4*2,7 |  | 56.58 | [12 empty] | VV | 2 | 2 | True | 0 | ROZPOCET
| VV |  | "objekt B" 0,9*2,4*4+14,2*2,4+1,5*0,8+0,9*3,2 |  | 46.8 | [12 empty] | VV | 2 | 2 | True | 0 | ROZPOCET
| VV |  | "objekt C" 0,9*2,4*4+0,95*2,4*2+0,95*2,4*2+2,4*2,4+14,2*2,4+1,5*0,8+14,2*2,4+9,3*2,4 |  | 115.2 | [12 empty] | VV | 2 | 2 | True | 0 | ROZPOCET
| VV |  | "objekt D" 4,65*2,5+2,85*2,65+(0,795+1,05+1,225)*2,65+2,71*2,6+2,56*2,1+6,85*2,65+5,03*2,65+2,05*2,1+2,71*2,6 |  | 82.568 | [12 empty] | VV | 2 | 2 | True | 0 | ROZPOCET
| VV |  | Součet |  | 301.148 | [12 empty] | VV | 2 | 4 | True | 1 | ROZPOCET
72 | K | 629995101 | Očištění vnějších ploch tlakovou vodou omytím | m2 | 969.451 |  | 0 | CS ÚRS 2019 01 |  | základní |  | 0 | 0 | 0 | 0 | 0 | 4 | K | 2 |  |  |  | ROZPOCET | 0 | 0 | 0 | 0 | 0 | 1 | 0 | 4 | -1104838365
| VV |  | 11,07+823,559+134,822 |  | 969.451 | [12 empty] | VV | 2 | 2 | True | 1 | ROZPOCET
73 | K | 631312141 | Doplnění dosavadních mazanin prostým betonem s dodáním hmot, bez potěru, plochy jednotlivě rýh v dosavadních mazaninách | m3 | 0.175 |  | 0 | CS ÚRS 2019 01 |  | základní |  | 0 | 2.2563 | 0.39486 | 0 | 0 | 4 | K | 2 |  |  |  | ROZPOCET | 0 | 0 | 0 | 0 | 0 | 1 | 0 | 4 | -926507400
| VV |  | "objekt D" 0,15*0,1*(4,65+4,0+2,0+1,0) |  | 0.175 | [12 empty] | VV | 2 | 2 | True | 1 | ROZPOCET
74 | K | 632450133 | Potěr cementový vyrovnávací ze suchých směsí v ploše o průměrné (střední) tl. přes 30 do 40 mm | m2 | 4.913 |  | 0 | CS ÚRS 2019 01 |  | základní |  | 0 | 0.084 | 0.41269 | 0 | 0 | 4 | K | 2 |  |  |  | ROZPOCET | 0 | 0 | 0 | 0 | 0 | 1 | 0 | 4 | 923370745
| VV |  | "parapety" 0,25*(1,6*2+4,95+2,5+0,9+0,9+1,2*6) |  | 4.913 | [12 empty] | VV | 2 | 2 | True | 1 | ROZPOCET
75 | K | 637211121 | Okapový chodník z dlaždic betonových se zalitím spár cementovou maltou do písku, tl. dlaždic 40 mm | m2 | 71.5 |  | 0 | CS ÚRS 2019 01 |  | základní |  | 0 | 0.26141 | 18.6908 | 0 | 0 | 4 | K | 2 |  |  |  | ROZPOCET | 0 | 0 | 0 | 0 | 0 | 1 | 0 | 4 | 904386052
| VV |  | 0,5*(13,7*2+12,4+2,0+4,6+6,7+14,8+14,9+4,0+14,9+13,6+6,8+7,1+8,5+2,8+2,5) |  | 71.5 | [12 empty] | VV | 2 | 2 | True | 1 | ROZPOCET
76 | K | 644941112 | Montáž průvětrníků nebo mřížek odvětrávacích velikosti přes 150 x 200 do 300 x 300 mm | kus | 12 |  | 0 | CS ÚRS 2019 01 |  | základní |  | 0 | 0 | 0 | 0 | 0 | 4 | K | 2 |  |  |  | ROZPOCET | 0 | 0 | 0 | 0 | 0 | 1 | 0 | 4 | 613124979
| VV |  | 12 |  | 12 | [12 empty] | VV | 2 | 2 | True | 1 | ROZPOCET
77 | M | 56245603 | mřížka větrací hranatá plast se síťovinou 200x200mm | kus | 12 |  | 0 | CS ÚRS 2019 01 |  | základní |  | 0 | 0.00025 | 0.003 | 0 | 0 | 8 | M | 2 |  |  |  | ROZPOCET | 0 | 0 | 0 | 0 | 0 | 1 | 0 | 4 | 252414811
78 | K | 644941119.R | Úprava fasády k zajištění možnosti hnízdění ptáků - demontáž stávajících trubek v horní části fasády, dodávka a montáž novodurové trubky s prostříhanou větrací mřížkou dn 100 mm | ks | 35 |  | 0 |  |  | základní |  | 0 | 0 | 0 | 0 | 0 | 4 | K | 2 |  |  |  | ROZPOCET | 0 | 0 | 0 | 0 | 0 | 1 | 0 | 4 | -1720661133
| VV |  | 35 |  | 35 | [12 empty] | VV | 2 | 2 | True | 1 | ROZPOCET
79 | K | 644941120.R | Úprava fasády - demontáž stávajících trubek v horní části fasády, dodávka a montáž novodurové trubky s větrací mřížkou dn 100 mm | ks | 40 |  | 0 |  |  | základní |  | 0 | 0 | 0 | 0 | 0 | 4 | K | 2 |  |  |  | ROZPOCET | 0 | 0 | 0 | 0 | 0 | 1 | 0 | 4 | -1924337901
| VV |  | 40 |  | 40 | [12 empty] | VV | 2 | 2 | True | 1 | ROZPOCET
80 | K | 644949001.R | Dodávka montáž větrací mřížky 600/250 na SV fasádě objektu A | ks | 1 |  | 0 |  |  | základní |  | 0 | 0 | 0 | 0 | 0 | 4 | K | 2 |  |  |  | ROZPOCET | 0 | 0 | 0 | 0 | 0 | 1 | 0 | 4 | 2030436830
| D | 9 | Ostatní konstrukce a práce, bourání |  |  |  | 0 |  |  |  |  | 0 |  | 0.46382 |  | 64.9014 | 1 | D | 1 |  |  |  | ROZPOCET | [6 empty] | 0
81 | K | 90101001.R | Demontáž venkovního svítidla, dodávka a montáž nového venkovního svídla na fasádě - viz v.č.18 (JV pohled) | kus | 2 |  | 0 |  |  | základní |  | 0 | 0 | 0 | 0 | 0 | 4 | K | 2 |  |  |  | ROZPOCET | 0 | 0 | 0 | 0 | 0 | 1 | 0 | 4 | 536819586
82 | K | 90101002.R | Demontáž a zpětná montáž zvonkového tabla u hlavního vstupu - viz v.č. 19 (pohled SV) | kus | 1 |  | 0 |  |  | základní |  | 0 | 0 | 0 | 0 | 0 | 4 | K | 2 |  |  |  | ROZPOCET | 0 | 0 | 0 | 0 | 0 | 1 | 0 | 4 | 696832367
83 | K | 90101003.R | Demontáž, posunutí a zpětná montáž vypínače u hlavního vstupu - viz v.č.19 (pohled SV) | kus | 1 |  | 0 |  |  | základní |  | 0 | 0 | 0 | 0 | 0 | 4 | K | 2 |  |  |  | ROZPOCET | 0 | 0 | 0 | 0 | 0 | 1 | 0 | 4 | -1662959052
84 | K | 90101004.R | Vybourání betonových anglických dvorků včetně zemních prací a likvidace suti - viz v.č.19 (pohled SZ) | kus | 3 |  | 0 |  |  | základní |  | 0 | 0 | 0 | 0 | 0 | 4 | K | 2 |  |  |  | ROZPOCET | 0 | 0 | 0 | 0 | 0 | 1 | 0 | 4 | 598495547
85 | K | 90101005.R | Demontáž hromosvodu a zpět uložení pod omítku do chráničky do fasády, dodávka a montáž vrátek pro revizní svorku - viz v.č.19 (pohled JV) | kus | 1 |  | 0 |  |  | základní |  | 0 | 0 | 0 | 0 | 0 | 4 | K | 2 |  |  |  | ROZPOCET | 0 | 0 | 0 | 0 | 0 | 1 | 0 | 4 | -424885909
86 | K | 90101006.R | Renovace zábradlí - nátěr odstín antracit RAL 7016 - viz v.č.18(pohled SV) | kus | 1 |  | 0 |  |  | základní |  | 0 | 0 | 0 | 0 | 0 | 4 | K | 2 |  |  |  | ROZPOCET | 0 | 0 | 0 | 0 | 0 | 1 | 0 | 4 | -1836974862
87 | K | 90101007.R | Demontáž hromosvodu a zpět uložení pod omítku do chráničky do fasády, dodávka a montáž vrátek pro revizní svorku - viz v.č.19 (pohled SZ) | kus | 1 |  | 0 |  |  | základní |  | 0 | 0 | 0 | 0 | 0 | 4 | K | 2 |  |  |  | ROZPOCET | 0 | 0 | 0 | 0 | 0 | 1 | 0 | 4 | -1855474508
88 | K | 90101008.R | Renovace vrátek velkých odstín antracit RAL 7016 zapuštěno do fasády - viz v.č.19 (pohled SZ) | kus | 1 |  | 0 |  |  | základní |  | 0 | 0 | 0 | 0 | 0 | 4 | K | 2 |  |  |  | ROZPOCET | 0 | 0 | 0 | 0 | 0 | 1 | 0 | 4 | 956519223
89 | K | 90101009.R | Renovace vrátek malých zapuštěno do fasády - viz v.č.19 (pohled SZ) | kus | 1 |  | 0 |  |  | základní |  | 0 | 0 | 0 | 0 | 0 | 4 | K | 2 |  |  |  | ROZPOCET | 0 | 0 | 0 | 0 | 0 | 1 | 0 | 4 | -1523985291
90 | K | 90101010.R | Demontáž basketbalového koše - viz v.č.19 | kus | 1 |  | 0 |  |  | základní |  | 0 | 0 | 0 | 0 | 0 | 4 | K | 2 |  |  |  | ROZPOCET | 0 | 0 | 0 | 0 | 0 | 1 | 0 | 4 | -886813968
91 | K | 90101011.R | Demontáž a zpětná montáž cedule názvu školy vpravo od vstupu do budovy do m.č. 144, 145 | kus | 1 |  | 0 |  |  | základní |  | 0 | 0 | 0 | 0 | 0 | 4 | K | 2 |  |  |  | ROZPOCET | 0 | 0 | 0 | 0 | 0 | 1 | 0 | 4 | -2122343160
92 | K | 90101012.R | Renovace vrátek velkých, odstín antracit RAL 7016, ve fasádě zřízeny dvířka - viz v.č.19 (pohled SV) | kus | 2 |  | 0 |  |  | základní |  | 0 | 0 | 0 | 0 | 0 | 4 | K | 2 |  |  |  | ROZPOCET | 0 | 0 | 0 | 0 | 0 | 1 | 0 | 4 | -1317630025
93 | K | 90101013.R | Renovace vrátek malých, zapuštěno do fasády, ve fasádě zřízeny dvířka - viz v.č.19 (pohled SV) | kus | 1 |  | 0 |  |  | základní |  | 0 | 0 | 0 | 0 | 0 | 4 | K | 2 |  |  |  | ROZPOCET | 0 | 0 | 0 | 0 | 0 | 1 | 0 | 4 | -230066973
94 | K | 90101014.R | Demontáž a zpětná montáž konzoly na vlajky včetně opravy nátěru | kus | 1 |  | 0 |  |  | základní |  | 0 | 0 | 0 | 0 | 0 | 4 | K | 2 |  |  |  | ROZPOCET | 0 | 0 | 0 | 0 | 0 | 1 | 0 | 4 | 282152959
95 | K | 90101015.R | Demontáž a zpětná montáž dřevěných prvků přisazených k fasádě - domečky, lavičky, pergola | soubor | 1 |  | 0 |  |  | základní |  | 0 | 0 | 0 | 0 | 0 | 4 | K | 2 |  |  |  | ROZPOCET | 0 | 0 | 0 | 0 | 0 | 1 | 0 | 4 | 1244268241
96 | K | 90101016.R | Odstranění zeleně (brečtan) z fasády a ruční dočištění fasády po zeleni | m2 | 70 |  | 0 |  |  | základní |  | 0 | 0 | 0 | 0 | 0 | 4 | K | 2 |  |  |  | ROZPOCET | 0 | 0 | 0 | 0 | 0 | 1 | 0 | 4 | 1939909113
97 | K | 90101019.R | Demontáž cedulí - viz v.č.19 | kus | 3 |  | 0 |  |  | základní |  | 0 | 0 | 0 | 0 | 0 | 4 | K | 2 |  |  |  | ROZPOCET | 0 | 0 | 0 | 0 | 0 | 1 | 0 | 4 | 1087022164
98 | K | 90101020.R | Demontáž a zpětná montáž poštovní schránky - viz.v.č.19 | kus | 1 |  | 0 |  |  | základní |  | 0 | 0 | 0 | 0 | 0 | 4 | K | 2 |  |  |  | ROZPOCET | 0 | 0 | 0 | 0 | 0 | 1 | 0 | 4 | 1534763977
99 | K | 90101021.R | Demontáž a zpětná montáž vnitřního vybavení (garnyže, ribstol) z důvodu kolize s vedením vzduchotechniky | hod | 12 |  | 0 |  |  | základní |  | 0 | 0 | 0 | 0 | 0 | 4 | K | 2 |  |  |  | ROZPOCET | 0 | 0 | 0 | 0 | 0 | 1 | 0 | 4 | 371592026
100 | K | 90101022.R | Průzkum a návrh statického zajištění objektu (praskliny, trhliny) | soubor | 1 |  | 0 |  |  | základní |  | 0 | 0 | 0 | 0 | 0 | 4 | K | 2 |  |  |  | ROZPOCET | 0 | 0 | 0 | 0 | 0 | 1 | 0 | 4 | 1483320675
101 | K | 90101023.R | Průzkum a posudky statického zajištění ramy (praskliny, trhliny) | soubor | 1 |  | 0 |  |  | základní |  | 0 | 0 | 0 | 0 | 0 | 4 | K | 2 |  |  |  | ROZPOCET | 0 | 0 | 0 | 0 | 0 | 1 | 0 | 4 | -1645041095
102 | K | 90101024 | Doplnění atiky objektu krčku - přesné provedení po demontáži střechy | soubor | 1 |  | 0 |  |  | základní |  | 0 | 0 | 0 | 0 | 0 | 4 | K | 2 |  |  |  | ROZPOCET | 0 | 0 | 0 | 0 | 0 | 1 | 0 | 4 | -1301125075
103 | K | 919735111 | Řezání stávajícího živičného krytu nebo podkladu hloubky do 50 mm | m | 51.1 |  | 0 | CS ÚRS 2019 01 |  | základní |  | 0 | 0 | 0 | 0 | 0 | 4 | K | 2 |  |  |  | ROZPOCET | 0 | 0 | 0 | 0 | 0 | 1 | 0 | 4 | 1510150801
| VV |  | 4,0+2,0+4,6+6,7+14,9+4,0+14,9 |  | 51.1 | [12 empty] | VV | 2 | 2 | True | 1 | ROZPOCET
104 | K | 919735122 | Řezání stávajícího betonového krytu nebo podkladu hloubky přes 50 do 100 mm | m | 51.1 |  | 0 | CS ÚRS 2019 01 |  | základní |  | 0 | 2e-05 | 0.001022 | 0 | 0 | 4 | K | 2 |  |  |  | ROZPOCET | 0 | 0 | 0 | 0 | 0 | 1 | 0 | 4 | -1468689053
105 | K | 919735123 | Řezání stávajícího betonového krytu nebo podkladu hloubky přes 100 do 150 mm | m | 4.65 |  | 0 | CS ÚRS 2019 01 |  | základní |  | 0 | 3e-05 | 0.0001395 | 0 | 0 | 4 | K | 2 |  |  |  | ROZPOCET | 0 | 0 | 0 | 0 | 0 | 1 | 0 | 4 | -881180263
| VV |  | "vstup-čistící zona" 4,65 |  | 4.65 | [12 empty] | VV | 2 | 2 | True | 1 | ROZPOCET
106 | K | 941111121 | Montáž lešení řadového trubkového lehkého pracovního s podlahami s provozním zatížením tř. 3 do 200 kg/m2 šířky tř. W09 přes 0,9 do 1,2 m, výšky do 10 m | m2 | 1112.215 |  | 0 | CS ÚRS 2019 01 |  | základní |  | 0 | 0 | 0 | 0 | 0 | 4 | K | 2 |  |  |  | ROZPOCET | 0 | 0 | 0 | 0 | 0 | 1 | 0 | 4 | -2054533301
| VV |  | 6,8*(13,7+1,2*2)+5,2*(13,7+1,2*2)+5,4*12,4+6,5*2,5+4,9*2,0+1,6*(12,4-4,5) |  | 298.85 | [12 empty] | VV | 2 | 2 | True | 0 | ROZPOCET
| VV |  | 5,5*(13,6+1,2*2)+5,5*6,8+4,9*14,9+5,6*(4,0+1,2) |  | 227.53 | [12 empty] | VV | 2 | 2 | True | 0 | ROZPOCET
| VV |  | 8,6*14,9+8,3*(14,8+1,2*2)+8,8*6,7+4,85*10,2+4,55*9,8 |  | 423.92 | [12 empty] | VV | 2 | 2 | True | 0 | ROZPOCET
| VV |  | 3,2*4,65+5,0*8,5+5,0*7,1 |  | 92.88 | [12 empty] | VV | 2 | 2 | True | 0 | ROZPOCET
| VV |  | 8,1*4,75+3,2*4,8+3,2*4,75 |  | 69.035 | [12 empty] | VV | 2 | 2 | True | 0 | ROZPOCET
| VV |  | Součet |  | 1112.215 | [12 empty] | VV | 2 | 4 | True | 1 | ROZPOCET
107 | K | 941111221 | Montáž lešení řadového trubkového lehkého pracovního s podlahami s provozním zatížením tř. 3 do 200 kg/m2 Příplatek za první a každý další den použití lešení k ceně -1121 | m2 | 66732.9 |  | 0 | CS ÚRS 2019 01 |  | základní |  | 0 | 0 | 0 | 0 | 0 | 4 | K | 2 |  |  |  | ROZPOCET | 0 | 0 | 0 | 0 | 0 | 1 | 0 | 4 | -876673665
| VV |  | 1112,215*60 'Přepočtené koeficientem množství |  | 66732.9 | [12 empty] | VV | 2 | 2 | False | 1 | ROZPOCET
108 | K | 941111821 | Demontáž lešení řadového trubkového lehkého pracovního s podlahami s provozním zatížením tř. 3 do 200 kg/m2 šířky tř. W09 přes 0,9 do 1,2 m, výšky do 10 m | m2 | 1112.215 |  | 0 | CS ÚRS 2019 01 |  | základní |  | 0 | 0 | 0 | 0 | 0 | 4 | K | 2 |  |  |  | ROZPOCET | 0 | 0 | 0 | 0 | 0 | 1 | 0 | 4 | -923307340
109 | K | 952901111 | Vyčištění budov nebo objektů před předáním do užívání budov bytové nebo občanské výstavby - zametení a umytí podlah, dlažeb, obkladů, schodů v místnostech, chodbách a schodištích, vyčištění a umytí oken, dveří s rámy, zárubněmi, umytí a vyčištění jiných zasklených a natíraných ploch a zařizovacích předmětů, při světlé výšce podlaží do 4 m | m2 | 1060.662 |  | 0 | CS ÚRS 2019 01 |  | základní |  | 0 | 4e-05 | 0.042426 | 0 | 0 | 4 | K | 2 |  |  |  | ROZPOCET | 0 | 0 | 0 | 0 | 0 | 1 | 0 | 4 | -1639159963
| VV |  | (13,7*12,4)*2+13,6*14,9+(15,0*14,8)*2+4,65*8,6+(1,4+0,25+0,37)*5,1+7,05*3,4 |  | 1060.662 | [12 empty] | VV | 2 | 2 | True | 1 | ROZPOCET
110 | K | 962032230 | Bourání zdiva nadzákladového z cihel nebo tvárnic z cihel pálených nebo vápenopískových, na maltu vápennou nebo vápenocementovou, objemu do 1 m3 | m3 | 1.368 |  | 0 | CS ÚRS 2019 01 |  | základní |  | 0 | 0 | 0 | 1.8 | 2.4624 | 4 | K | 2 |  |  |  | ROZPOCET | 0 | 0 | 0 | 0 | 0 | 1 | 0 | 4 | 1979795341
| VV |  | "objekt A-1.np" 0,35*2,4*(0,6*3)-0,2*2,4*0,15*2 |  | 1.368 | [12 empty] | VV | 2 | 2 | True | 1 | ROZPOCET
111 | K | 962032432 | Bourání zdiva nadzákladového z cihel nebo tvárnic z dutých cihel nebo tvárnic pálených nebo nepálených, na maltu vápennou nebo vápenocementovou, objemu přes 1 m3 | m3 | 15.806 |  | 0 | CS ÚRS 2019 01 |  | základní |  | 0 | 0 | 0 | 1.175 | 18.5721 | 4 | K | 2 |  |  |  | ROZPOCET | 0 | 0 | 0 | 0 | 0 | 1 | 0 | 4 | 1453557447
| VV |  | "objekt D" 0,25*2,65*(7,05+8,42+2,8+4,8+4,73+0,25)-0,25*(2,0*0,6*4+1,15*2,2+1,2*1,8+0,9*0,9*2) |  | 15.806 | [12 empty] | VV | 2 | 2 | True | 1 | ROZPOCET
112 | K | 962052210 | Bourání zdiva železobetonového nadzákladového, objemu do 1 m3 | m3 | 1 |  | 0 | CS ÚRS 2019 01 |  | základní |  | 0 | 0 | 0 | 2.4 | 2.4 | 4 | K | 2 |  |  |  | ROZPOCET | 0 | 0 | 0 | 0 | 0 | 1 | 0 | 4 | -1809398545
| VV |  | "ŽB zídky" 1,0 |  | 1 | [12 empty] | VV | 2 | 2 | True | 1 | ROZPOCET
113 | K | 962086111 | Bourání zdiva příček nebo vybourání otvorů z plynosilikátu, siporexu a ostatních nepálených zdících materiálů o objemové hmotnosti do 500 kg/m3, tl. do 150 mm | m2 | 21.473 |  | 0 | CS ÚRS 2019 01 |  | základní |  | 0 | 0 | 0 | 0.113 | 2.4264 | 16 | K | 2 |  |  |  | ROZPOCET | 0 | 0 | 0 | 0 | 0 | 1 | 0 | 16 | -594167631
| VV |  | "objekt D" 2,65*(4,65+4,0+2,0+1,0)-1,5*2,6*2-0,8*2,0 |  | 21.473 | [12 empty] | VV | 2 | 2 | True | 1 | ROZPOCET
114 | K | 965042231 | Bourání mazanin betonových nebo z litého asfaltu tl. přes 100 mm, plochy do 4 m2 | m3 | 0.558 |  | 0 | CS ÚRS 2019 01 |  | základní |  | 0 | 0 | 0 | 2.2 | 1.2276 | 4 | K | 2 |  |  |  | ROZPOCET | 0 | 0 | 0 | 0 | 0 | 1 | 0 | 4 | -1984089319
| VV |  | "pod čistící zonu" 0,15*0,8*4,65 |  | 0.558 | [12 empty] | VV | 2 | 2 | True | 1 | ROZPOCET
115 | K | 965081333 | Bourání podlah z dlaždic bez podkladního lože nebo mazaniny, s jakoukoliv výplní spár betonových, teracových nebo čedičových tl. do 30 mm, plochy přes 1 m2 | m2 | 3.72 |  | 0 | CS ÚRS 2019 01 |  | základní |  | 0 | 0 | 0 | 0.09 | 0.3348 | 4 | K | 2 |  |  |  | ROZPOCET | 0 | 0 | 0 | 0 | 0 | 1 | 0 | 4 | 484479000
| VV |  | "pod čistící zonu" 0,8*4,65 |  | 3.72 | [12 empty] | VV | 2 | 2 | True | 1 | ROZPOCET
116 | K | 967031733 | Přisekání (špicování) plošné nebo rovných ostění zdiva z cihel pálených plošné, na maltu vápennou nebo vápenocementovou, tl. na maltu vápennou nebo vápenocementovou, tl. do 150 mm | m2 | 35.52 |  | 0 | CS ÚRS 2019 01 |  | základní |  | 0 | 0 | 0 | 0.275 | 9.768 | 4 | K | 2 |  |  |  | ROZPOCET | 0 | 0 | 0 | 0 | 0 | 1 | 0 | 4 | -950451369
| VV |  | "objekt A-1.np" 2,4*(0,9+0,6*3+0,9) |  | 8.64 | [12 empty] | VV | 2 | 2 | True | 0 | ROZPOCET
| VV |  | "objekt B" 0,5*2,4+0,6*2,4*3+1,1*2,4 |  | 8.16 | [12 empty] | VV | 2 | 2 | True | 0 | ROZPOCET
| VV |  | "objekt C-1.np" 0,8*2,4+0,6*2,4*2+0,5*2,4 |  | 6 | [12 empty] | VV | 2 | 2 | True | 0 | ROZPOCET
| VV |  | "objekt C-2.np" 0,8*2,4+0,6*2,4*2+0,6*2,4+0,6*2,4+1,2*2,4+0,9*2,4 |  | 12.72 | [12 empty] | VV | 2 | 2 | True | 0 | ROZPOCET
| VV |  | Součet |  | 35.52 | [12 empty] | VV | 2 | 4 | True | 1 | ROZPOCET
117 | K | 968062244 | Vybourání dřevěných rámů oken s křídly, dveřních zárubní, vrat, stěn, ostění nebo obkladů rámů oken s křídly jednoduchých, plochy do 1 m2 | m2 | 1.98 |  | 0 | CS ÚRS 2019 01 |  | základní |  | 0 | 0 | 0 | 0.041 | 0.08118 | 4 | K | 2 |  |  |  | ROZPOCET | 0 | 0 | 0 | 0 | 0 | 1 | 0 | 4 | 2143262233
| VV |  | "1.pp" 1,2*0,55*3 |  | 1.98 | [12 empty] | VV | 2 | 2 | True | 1 | ROZPOCET
118 | K | 968062245 | Vybourání dřevěných rámů oken s křídly, dveřních zárubní, vrat, stěn, ostění nebo obkladů rámů oken s křídly jednoduchých, plochy do 2 m2 | m2 | 4.32 |  | 0 | CS ÚRS 2019 01 |  | základní |  | 0 | 0 | 0 | 0.031 | 0.13392 | 4 | K | 2 |  |  |  | ROZPOCET | 0 | 0 | 0 | 0 | 0 | 1 | 0 | 4 | 388273732
| VV |  | "1.pp" 1,2*1,2*3 |  | 4.32 | [12 empty] | VV | 2 | 2 | True | 1 | ROZPOCET
119 | K | 968062456 | Vybourání dřevěných rámů oken s křídly, dveřních zárubní, vrat, stěn, ostění nebo obkladů dveřních zárubní, plochy přes 2 m2 | m2 | 7.95 |  | 0 | CS ÚRS 2019 01 |  | základní |  | 0 | 0 | 0 | 0.067 | 0.53265 | 4 | K | 2 |  |  |  | ROZPOCET | 0 | 0 | 0 | 0 | 0 | 1 | 0 | 4 | -1095995450
| VV |  | "objekt D" 1,5*2,65*2 |  | 7.95 | [12 empty] | VV | 2 | 2 | True | 1 | ROZPOCET
120 | K | 968062559 | Vybourání dřevěných rámů oken s křídly, dveřních zárubní, vrat, stěn, ostění nebo obkladů vrat, plochy přes 5 m2 | m2 | 6.48 |  | 0 | CS ÚRS 2019 01 |  | základní |  | 0 | 0 | 0 | 0.052 | 0.33696 | 4 | K | 2 |  |  |  | ROZPOCET | 0 | 0 | 0 | 0 | 0 | 1 | 0 | 4 | 317093903
| VV |  | "objekt A-1.np" 2,4*2,7 |  | 6.48 | [12 empty] | VV | 2 | 2 | True | 1 | ROZPOCET
121 | K | 968072455 | Vybourání kovových rámů oken s křídly, dveřních zárubní, vrat, stěn, ostění nebo obkladů dveřních zárubní, plochy do 2 m2 | m2 | 5.122 |  | 0 | CS ÚRS 2019 01 |  | základní |  | 0 | 0 | 0 | 0.076 | 0.38927 | 4 | K | 2 |  |  |  | ROZPOCET | 0 | 0 | 0 | 0 | 0 | 1 | 0 | 4 | 1415640061
| VV |  | "Objekt A-1.pp" 0,9*1,97*2 |  | 3.546 | [12 empty] | VV | 2 | 2 | True | 0 | ROZPOCET
| VV |  | "objekt D" 0,8*1,97 |  | 1.576 | [12 empty] | VV | 2 | 2 | True | 0 | ROZPOCET
| VV |  | Součet |  | 5.122 | [12 empty] | VV | 2 | 4 | True | 1 | ROZPOCET
122 | K | 968082015 | Vybourání plastových rámů oken s křídly, dveřních zárubní, vrat rámu oken s křídly zdvojenými, plochy do 1 m2 | m2 | 1.62 |  | 0 | CS ÚRS 2019 01 |  | základní |  | 0 | 0 | 0 | 0.073 | 0.11826 | 4 | K | 2 |  |  |  | ROZPOCET | 0 | 0 | 0 | 0 | 0 | 1 | 0 | 4 | -1832550895
| VV |  | "objekt D" 0,9*0,9*2 |  | 1.62 | [12 empty] | VV | 2 | 2 | True | 1 | ROZPOCET
123 | K | 968082016 | Vybourání plastových rámů oken s křídly, dveřních zárubní, vrat rámu oken s křídly zdvojenými, plochy přes 1 do 2 m2 | m2 | 4.8 |  | 0 | CS ÚRS 2019 01 |  | základní |  | 0 | 0 | 0 | 0.059 | 0.2832 | 4 | K | 2 |  |  |  | ROZPOCET | 0 | 0 | 0 | 0 | 0 | 1 | 0 | 4 | -768431244
| VV |  | "objekt D" 2,0*0,6*4 |  | 4.8 | [12 empty] | VV | 2 | 2 | True | 1 | ROZPOCET
124 | K | 968082017 | Vybourání plastových rámů oken s křídly, dveřních zárubní, vrat rámu oken s křídly zdvojenými, plochy přes 2 do 4 m2 | m2 | 52.56 |  | 0 | CS ÚRS 2019 01 |  | základní |  | 0 | 0 | 0 | 0.051 | 2.6806 | 4 | K | 2 |  |  |  | ROZPOCET | 0 | 0 | 0 | 0 | 0 | 1 | 0 | 4 | 469993635
| VV |  | "objekt A-1.np" 1,2*2,4*2 |  | 5.76 | [12 empty] | VV | 2 | 2 | True | 0 | ROZPOCET
| VV |  | "objekt B" 0,9*2,4*2+1,5*2,4*2+0,9*2,4+1,2*2,4*2 |  | 19.44 | [12 empty] | VV | 2 | 2 | True | 0 | ROZPOCET
| VV |  | "objekt C-1.np" 1,2*2,4*2+0,9*2,4 |  | 7.92 | [12 empty] | VV | 2 | 2 | True | 0 | ROZPOCET
| VV |  | "objekt C-2.np" 1,2*2,4*2+1,5*2,4+1,2*2,4*2+0,9*2,4 |  | 17.28 | [12 empty] | VV | 2 | 2 | True | 0 | ROZPOCET
| VV |  | "objekt D" 1,2*1,8 |  | 2.16 | [12 empty] | VV | 2 | 2 | True | 0 | ROZPOCET
| VV |  | Součet |  | 52.56 | [12 empty] | VV | 2 | 4 | True | 1 | ROZPOCET
125 | K | 968082018 | Vybourání plastových rámů oken s křídly, dveřních zárubní, vrat rámu oken s křídly zdvojenými, plochy přes 4 m2 | m2 | 118.8 |  | 0 | CS ÚRS 2019 01 |  | základní |  | 0 | 0 | 0 | 0.043 | 5.1084 | 4 | K | 2 |  |  |  | ROZPOCET | 0 | 0 | 0 | 0 | 0 | 1 | 0 | 4 | 1145516817
| VV |  | "objekt A-1.np" 2,4*2,4+4,8*2,4+3,6*2,4 |  | 25.92 | [12 empty] | VV | 2 | 2 | True | 0 | ROZPOCET
| VV |  | "objekt B" (1,5+0,9+1,5*2)*2,4+3,0*2,4 |  | 20.16 | [12 empty] | VV | 2 | 2 | True | 0 | ROZPOCET
| VV |  | "objekt C-1.np" 2,4*2,4+(1,5*3+0,9)*2,4+(1,5*2+0,9)*2,4 |  | 28.08 | [12 empty] | VV | 2 | 2 | True | 0 | ROZPOCET
| VV |  | "objekt C-2.np" 2,4*2,4+3,0*2,4+2,4*2,4+5,4*2,4*2 |  | 44.64 | [12 empty] | VV | 2 | 2 | True | 0 | ROZPOCET
| VV |  | Součet |  | 118.8 | [12 empty] | VV | 2 | 4 | True | 1 | ROZPOCET
126 | K | 968082022 | Vybourání plastových rámů oken s křídly, dveřních zárubní, vrat dveřních zárubní, plochy přes 2 do 4 m2 | m2 | 11.306 |  | 0 | CS ÚRS 2019 01 |  | základní |  | 0 | 0 | 0 | 0.062 | 0.70097 | 4 | K | 2 |  |  |  | ROZPOCET | 0 | 0 | 0 | 0 | 0 | 1 | 0 | 4 | 362120406
| VV |  | "objekt B" 1,5*2,4+0,8*1,97 |  | 5.176 | [12 empty] | VV | 2 | 2 | True | 0 | ROZPOCET
| VV |  | "objekt C" 1,5*2,4 |  | 3.6 | [12 empty] | VV | 2 | 2 | True | 0 | ROZPOCET
| VV |  | "objekt D" 1,15*2,2 |  | 2.53 | [12 empty] | VV | 2 | 2 | True | 0 | ROZPOCET
| VV |  | Součet |  | 11.306 | [12 empty] | VV | 2 | 4 | True | 1 | ROZPOCET
127 | K | 971042331 | Vybourání otvorů v betonových příčkách a zdech základových nebo nadzákladových plochy do 0,09 m2, tl. do 150 mm | kus | 7 |  | 0 | CS ÚRS 2019 01 |  | základní |  | 0 | 0 | 0 | 0.03 | 0.21 | 4 | K | 2 |  |  |  | ROZPOCET | 0 | 0 | 0 | 0 | 0 | 1 | 0 | 4 | -536465051
| VV |  | "VZT dn225 mm" 2+1+2+1+1 |  | 7 | [12 empty] | VV | 2 | 2 | True | 1 | ROZPOCET
128 | K | 971042431 | Vybourání otvorů v betonových příčkách a zdech základových nebo nadzákladových plochy do 0,25 m2, tl. do 150 mm | kus | 3 |  | 0 | CS ÚRS 2019 01 |  | základní |  | 0 | 0 | 0 | 0.082 | 0.246 | 4 | K | 2 |  |  |  | ROZPOCET | 0 | 0 | 0 | 0 | 0 | 1 | 0 | 4 | 1793268185
| VV |  | "VZT-525x225" 1+1+1 |  | 3 | [12 empty] | VV | 2 | 2 | True | 1 | ROZPOCET
129 | K | 972054241 | Vybourání otvorů ve stropech nebo klenbách železobetonových bez odstranění podlahy a násypu, plochy do 0,09 m2, tl. do 150 mm | kus | 2 |  | 0 | CS ÚRS 2019 01 |  | základní |  | 0 | 0 | 0 | 0.032 | 0.064 | 4 | K | 2 |  |  |  | ROZPOCET | 0 | 0 | 0 | 0 | 0 | 1 | 0 | 4 | -1573187296
| VV |  | "VZT-dn300" 2 |  | 2 | [12 empty] | VV | 2 | 2 | True | 1 | ROZPOCET
130 | K | 976072228.R | Vybourání větracích mřížek | ks | 12 |  | 0 |  |  | základní |  | 0 | 0 | 0 | 0 | 0 | 4 | K | 2 |  |  |  | ROZPOCET | 0 | 0 | 0 | 0 | 0 | 1 | 0 | 4 | -915186932
| VV |  | 12 |  | 12 | [12 empty] | VV | 2 | 2 | True | 1 | ROZPOCET
131 | K | 976072229.R | Vybourání větracích mřížek plochy nad 0,09 m2 | ks | 1 |  | 0 |  |  | základní |  | 0 | 0 | 0 | 0 | 0 | 4 | K | 2 |  |  |  | ROZPOCET | 0 | 0 | 0 | 0 | 0 | 1 | 0 | 4 | 142136731
| VV |  | "objekt A" 1 |  | 1 | [12 empty] | VV | 2 | 2 | True | 1 | ROZPOCET
132 | K | 977151129 | Jádrové vrty diamantovými korunkami do stavebních materiálů (železobetonu, betonu, cihel, obkladů, dlažeb, kamene) průměru přes 300 do 350 mm | m | 0.6 |  | 0 | CS ÚRS 2019 01 |  | základní |  | 0 | 0.00477 | 0.002862 | 0.384 | 0.2304 | 4 | K | 2 |  |  |  | ROZPOCET | 0 | 0 | 0 | 0 | 0 | 1 | 0 | 4 | -1283545945
| VV |  | "VZT-strop, stěna" 2*0,3 |  | 0.6 | [12 empty] | VV | 2 | 2 | True | 1 | ROZPOCET
133 | K | 978011161 | Otlučení vápenných nebo vápenocementových omítek vnitřních ploch stropů, v rozsahu přes 30 do 50 % | m2 | 33.1 |  | 0 | CS ÚRS 2019 01 |  | základní |  | 0 | 0 | 0 | 0.02 | 0.662 | 4 | K | 2 |  |  |  | ROZPOCET | 0 | 0 | 0 | 0 | 0 | 1 | 0 | 4 | -1000768686
| VV |  | "objekt A 1.pp-104, 105, 106" 8,5+5,4+19,2 |  | 33.1 | [12 empty] | VV | 2 | 2 | True | 1 | ROZPOCET
134 | K | 978013191 | Otlučení vápenných nebo vápenocementových omítek vnitřních ploch stěn s vyškrabáním spar, s očištěním zdiva, v rozsahu přes 50 do 100 % | m2 | 54 |  | 0 | CS ÚRS 2019 01 |  | základní |  | 0 | 0 | 0 | 0.046 | 2.484 | 4 | K | 2 |  |  |  | ROZPOCET | 0 | 0 | 0 | 0 | 0 | 1 | 0 | 4 | 968827085
| VV |  | "m.č.144-vstup" 2,7*(7,9+8,1)-0,8*1,97*5-0,7*1,97+0,2*(0,9+2,0*2)*3+0,3*(0,8+0,9*2+2,0*2*3) |  | 41.261 | [12 empty] | VV | 2 | 2 | True | 0 | ROZPOCET
| VV |  | 2,7*3,1-0,8*1,97+0,2*(0,9+2,0*2)+0,5*4,9*2+0,065 |  | 12.739 | [12 empty] | VV | 2 | 2 | True | 0 | ROZPOCET
| VV |  | Součet |  | 54 | [12 empty] | VV | 2 | 4 | True | 1 | ROZPOCET
135 | K | 978036131 | Otlučení cementových omítek vnějších ploch s vyškrabáním spar zdiva a s očištěním povrchu, v rozsahu přes 10 do 20 % | m2 | 969.451 |  | 0 | CS ÚRS 2019 01 |  | základní |  | 0 | 0 | 0 | 0.01 | 9.6945 | 4 | K | 2 |  |  |  | ROZPOCET | 0 | 0 | 0 | 0 | 0 | 1 | 0 | 4 | 492272457
136 | K | 978036191 | Otlučení cementových omítek vnějších ploch s vyškrabáním spar zdiva a s očištěním povrchu, v rozsahu přes 80 do 100 % | m2 | 66.973 |  | 0 | CS ÚRS 2019 01 |  | základní |  | 0 | 0 | 0 | 0.05 | 3.3487 | 4 | K | 2 |  |  |  | ROZPOCET | 0 | 0 | 0 | 0 | 0 | 1 | 0 | 4 | 927976243
| VV |  | "objekt A-ostění" 0,35*(0,9+2,0*2+0,9+2,45*2+1,2*3*3+13,0+2,4*2+1,2*3+0,5*2*3+3,6+2,4*2+2,4+2,7*2) |  | 21.735 | [12 empty] | VV | 2 | 2 | True | 0 | ROZPOCET
| VV |  | "objekt B" 0,35*(0,9*5+2,4*6+14,2+2,4*2+0,8*2+0,9+3,2*2) |  | 16.38 | [12 empty] | VV | 2 | 2 | True | 0 | ROZPOCET
| VV |  | "objekt C" 0,35*(0,9*3+2,4*4+0,95*2+14,2+2,4*2+0,8*2+2,4*3+14,2+2,4*2+0,8*2+9,3+2,4*2+0,95+2,4*2) |  | 28.858 | [12 empty] | VV | 2 | 2 | True | 0 | ROZPOCET
| VV |  | Součet |  | 66.973 | [12 empty] | VV | 2 | 4 | True | 1 | ROZPOCET
137 | K | 985121221 | Tryskání degradovaného betonu líce kleneb a podhledů vodou pod tlakem do 300 barů | m2 | 6.08 |  | 0 | CS ÚRS 2019 01 |  | základní |  | 0 | 0 | 0 | 0.065 | 0.3952 | 4 | K | 2 |  |  |  | ROZPOCET | 0 | 0 | 0 | 0 | 0 | 1 | 0 | 4 | -1329970346
| VV |  | "rampa" 5,0+0,2*(1,2+4,2) |  | 6.08 | [12 empty] | VV | 2 | 2 | True | 1 | ROZPOCET
138 | K | 985121912 | Tryskání degradovaného betonu Příplatek k cenám za plochu do 10 m2 jednotlivě | m2 | 6.08 |  | 0 | CS ÚRS 2019 01 |  | základní |  | 0 | 0 | 0 | 0 | 0 | 4 | K | 2 |  |  |  | ROZPOCET | 0 | 0 | 0 | 0 | 0 | 1 | 0 | 4 | 1979667686
139 | K | 985131311 | Očištění ploch stěn, rubu kleneb a podlah ruční dočištění ocelovými kartáči | m2 | 6.08 |  | 0 | CS ÚRS 2019 01 |  | základní |  | 0 | 0 | 0 | 0 | 0 | 4 | K | 2 |  |  |  | ROZPOCET | 0 | 0 | 0 | 0 | 0 | 1 | 0 | 4 | 927579438
| VV |  | "rampa" 6,08 |  | 6.08 | [12 empty] | VV | 2 | 2 | True | 1 | ROZPOCET
140 | K | 985311212 | Reprofilace betonu sanačními maltami na cementové bázi ručně líce kleneb a podhledů, tloušťky přes 10 do 20 mm | m2 | 6.08 |  | 0 | CS ÚRS 2019 01 |  | základní |  | 0 | 0.03885 | 0.23621 | 0 | 0 | 4 | K | 2 |  |  |  | ROZPOCET | 0 | 0 | 0 | 0 | 0 | 1 | 0 | 4 | 281919297
141 | K | 985311912 | Reprofilace betonu sanačními maltami na cementové bázi ručně Příplatek k cenám za plochu do 10 m2 jednotlivě | m2 | 6.08 |  | 0 | CS ÚRS 2019 01 |  | základní |  | 0 | 0 | 0 | 0 | 0 | 4 | K | 2 |  |  |  | ROZPOCET | 0 | 0 | 0 | 0 | 0 | 1 | 0 | 4 | -294393474
142 | K | 985321112 | Ochranný nátěr betonářské výztuže 1 vrstva tloušťky 1 mm na cementové bázi rubu kleneb a podlah | m2 | 6.08 |  | 0 | CS ÚRS 2019 01 |  | základní |  | 0 | 0.00099 | 0.0060192 | 0 | 0 | 4 | K | 2 |  |  |  | ROZPOCET | 0 | 0 | 0 | 0 | 0 | 1 | 0 | 4 | -988163609
143 | K | 985321912 | Ochranný nátěr betonářské výztuže Příplatek k cenám za plochu do 10 m2 jednotlivě | m2 | 6.08 |  | 0 | CS ÚRS 2019 01 |  | základní |  | 0 | 0 | 0 | 0 | 0 | 4 | K | 2 |  |  |  | ROZPOCET | 0 | 0 | 0 | 0 | 0 | 1 | 0 | 4 | 1510195042
144 | K | 985323111 | Spojovací můstek reprofilovaného betonu na cementové bázi, tloušťky 1 mm | m2 | 6.08 |  | 0 | CS ÚRS 2019 01 |  | základní |  | 0 | 0.00158 | 0.0096064 | 0 | 0 | 4 | K | 2 |  |  |  | ROZPOCET | 0 | 0 | 0 | 0 | 0 | 1 | 0 | 4 | -116111183
145 | K | 985323912 | Spojovací můstek reprofilovaného betonu Příplatek k cenám za plochu do 10 m2 jednotlivě | m2 | 6.08 |  | 0 | CS ÚRS 2019 01 |  | základní |  | 0 | 0 | 0 | 0 | 0 | 4 | K | 2 |  |  |  | ROZPOCET | 0 | 0 | 0 | 0 | 0 | 1 | 0 | 4 | -593273497
146 | K | 985324112 | Ochranný nátěr betonu na bázi silanu impregnační gelový dvojnásobný (OS-A) | m2 | 6.08 |  | 0 | CS ÚRS 2019 01 |  | základní |  | 0 | 0.0004 | 0.002432 | 0 | 0 | 4 | K | 2 |  |  |  | ROZPOCET | 0 | 0 | 0 | 0 | 0 | 1 | 0 | 4 | 303801635
147 | K | 985324912 | Ochranný nátěr betonu Příplatek k cenám za plochu do 10 m2 jednotlivě | m2 | 6.08 |  | 0 | CS ÚRS 2019 01 |  | základní |  | 0 | 0 | 0 | 0 | 0 | 4 | K | 2 |  |  |  | ROZPOCET | 0 | 0 | 0 | 0 | 0 | 1 | 0 | 4 | -1906993064
148 | K | 985331001.R | Dodatečné vlepování betonářské výztuže včetně vyvrtání a vyčištění otvoru chemickou maltou průměr výztuže 16 mm | m | 10 |  | 0 |  |  | základní |  | 0 | 0.00047 | 0.0047 | 0.001 | 0.01 | 4 | K | 2 |  |  |  | ROZPOCET | 0 | 0 | 0 | 0 | 0 | 1 | 0 | 4 | -1365291466
149 | K | 985421131 | Injektáž trhlin v cihelném, kamenném nebo smíšeném zdivu nízkotlaká do 0,6 MP, včetně provedení vrtů aktivovanou cementovou maltou šířka trhlin přes 5 do 10 mm tloušťka zdiva do 300 mm | m | 15 |  | 0 | CS ÚRS 2019 01 |  | základní |  | 0 | 0.01056 | 0.1584 | 0 | 0 | 4 | K | 2 |  |  |  | ROZPOCET | 0 | 0 | 0 | 0 | 0 | 1 | 0 | 4 | -562421622
| VV |  | "SV fasáda" 15,0 |  | 15 | [12 empty] | VV | 2 | 2 | True | 1 | ROZPOCET
| D | 997 | Přesun sutě |  |  |  | 0 |  |  |  |  | 0 |  | 0 |  | 0 | 1 | D | 1 |  |  |  | ROZPOCET | [6 empty] | 0
150 | K | 997013112 | Vnitrostaveništní doprava suti a vybouraných hmot vodorovně do 50 m svisle s použitím mechanizace pro budovy a haly výšky přes 6 do 9 m | t | 99.636 |  | 0 | CS ÚRS 2019 01 |  | základní |  | 0 | 0 | 0 | 0 | 0 | 4 | K | 2 |  |  |  | ROZPOCET | 0 | 0 | 0 | 0 | 0 | 1 | 0 | 4 | -727683382
151 | K | 997013501 | Odvoz suti a vybouraných hmot na skládku nebo meziskládku se složením, na vzdálenost do 1 km | t | 99.636 |  | 0 | CS ÚRS 2019 01 |  | základní |  | 0 | 0 | 0 | 0 | 0 | 4 | K | 2 |  |  |  | ROZPOCET | 0 | 0 | 0 | 0 | 0 | 1 | 0 | 4 | -1877907566
152 | K | 997013509 | Odvoz suti a vybouraných hmot na skládku nebo meziskládku se složením, na vzdálenost Příplatek k ceně za každý další i započatý 1 km přes 1 km | t | 896.724 |  | 0 | CS ÚRS 2019 01 |  | základní |  | 0 | 0 | 0 | 0 | 0 | 4 | K | 2 |  |  |  | ROZPOCET | 0 | 0 | 0 | 0 | 0 | 1 | 0 | 4 | 1110344724
| VV |  | 99,636*9 'Přepočtené koeficientem množství |  | 896.724 | [12 empty] | VV | 2 | 2 | False | 1 | ROZPOCET
153 | K | 997013831 | Poplatek za uložení stavebního odpadu na skládce (skládkovné) směsného | t | 99.636 |  | 0 | CS ÚRS 2019 01 |  | základní |  | 0 | 0 | 0 | 0 | 0 | 4 | K | 2 |  |  |  | ROZPOCET | 0 | 0 | 0 | 0 | 0 | 1 | 0 | 4 | 808032604
| D | 998 | Přesun hmot |  |  |  | 0 |  |  |  |  | 0 |  | 0 |  | 0 | 1 | D | 1 |  |  |  | ROZPOCET | [6 empty] | 0
154 | K | 998011002 | Přesun hmot pro budovy občanské výstavby, bydlení, výrobu a služby s nosnou svislou konstrukcí zděnou z cihel, tvárnic nebo kamene vodorovná dopravní vzdálenost do 100 m pro budovy výšky přes 6 do 12 m | t | 145.471 |  | 0 | CS ÚRS 2019 01 |  | základní |  | 0 | 0 | 0 | 0 | 0 | 4 | K | 2 |  |  |  | ROZPOCET | 0 | 0 | 0 | 0 | 0 | 1 | 0 | 4 | -2016257818
| D | PSV | Práce a dodávky PSV |  |  |  | 0 |  |  |  |  | 0 |  | 22.7333 |  | 21.6682 | 2 | D | 0 |  |  |  | ROZPOCET | [6 empty] | 0
| D | 711 | Izolace proti vodě, vlhkosti a plynům |  |  |  | 0 |  |  |  |  | 0 |  | 0.075182 |  | 0 | 2 | D | 1 |  |  |  | ROZPOCET | [6 empty] | 0
155 | K | 711161212 | Izolace proti zemní vlhkosti a beztlakové vodě nopovými fóliemi na ploše svislé S vrstva ochranná, odvětrávací a drenážní výška nopku 8,0 mm, tl. fólie do 0,6 mm | m2 | 48.609 |  | 0 | CS ÚRS 2019 01 |  | základní |  | 0 | 0.00068 | 0.033054 | 0 | 0 | 16 | K | 2 |  |  |  | ROZPOCET | 0 | 0 | 0 | 0 | 0 | 1 | 0 | 16 | 553211593
| VV |  | "objekt A" 0,3*(14,0*2+(13,0+0,5*2)+2,0+1,5) |  | 13.65 | [12 empty] | VV | 2 | 2 | True | 0 | ROZPOCET
| VV |  | "objekt B" 0,3*(13,6+15,2+4,0+7,04+4,73) |  | 13.371 | [12 empty] | VV | 2 | 2 | True | 0 | ROZPOCET
| VV |  | "objekt C" 0,3*(15,05+15,1+6,86+4,8) |  | 12.543 | [12 empty] | VV | 2 | 2 | True | 0 | ROZPOCET
| VV |  | "objekt D" 0,3*(7,05+2,8+4,65+3,1+3,0+4,75+4,8) |  | 9.045 | [12 empty] | VV | 2 | 2 | True | 0 | ROZPOCET
| VV |  | Součet |  | 48.609 | [12 empty] | VV | 2 | 4 | True | 1 | ROZPOCET
156 | K | 711161383 | Izolace proti zemní vlhkosti a beztlakové vodě nopovými fóliemi ostatní ukončení izolace lištou | m | 162.03 |  | 0 | CS ÚRS 2019 01 |  | základní |  | 0 | 0.00026 | 0.042128 | 0 | 0 | 16 | K | 2 |  |  |  | ROZPOCET | 0 | 0 | 0 | 0 | 0 | 1 | 0 | 16 | 489131100
| VV |  | "objekt A" (14,0*2+(13,0+0,5*2)+2,0+1,5) |  | 45.5 | [12 empty] | VV | 2 | 2 | True | 0 | ROZPOCET
| VV |  | "objekt B" (13,6+15,2+4,0+7,04+4,73) |  | 44.57 | [12 empty] | VV | 2 | 2 | True | 0 | ROZPOCET
| VV |  | "objekt C" (15,05+15,1+6,86+4,8) |  | 41.81 | [12 empty] | VV | 2 | 2 | True | 0 | ROZPOCET
| VV |  | "objekt D" (7,05+2,8+4,65+3,1+3,0+4,75+4,8) |  | 30.15 | [12 empty] | VV | 2 | 2 | True | 0 | ROZPOCET
| VV |  | Součet |  | 162.03 | [12 empty] | VV | 2 | 4 | True | 1 | ROZPOCET
157 | K | 998711102 | Přesun hmot pro izolace proti vodě, vlhkosti a plynům stanovený z hmotnosti přesunovaného materiálu vodorovná dopravní vzdálenost do 50 m v objektech výšky přes 6 do 12 m | t | 0.075 |  | 0 | CS ÚRS 2019 01 |  | základní |  | 0 | 0 | 0 | 0 | 0 | 16 | K | 2 |  |  |  | ROZPOCET | 0 | 0 | 0 | 0 | 0 | 1 | 0 | 16 | 1008722333
| D | 712 | Povlakové krytiny |  |  |  | 0 |  |  |  |  | 0 |  | 4.8929 |  | 9.38 | 2 | D | 1 |  |  |  | ROZPOCET | [6 empty] | 0
158 | K | 712300833 | Odstranění ze střech plochých do 10 st. krytiny povlakové třívrstvé | m2 | 670 |  | 0 | CS ÚRS 2019 01 |  | základní |  | 0 | 0 | 0 | 0.014 | 9.38 | 16 | K | 2 |  |  |  | ROZPOCET | 0 | 0 | 0 | 0 | 0 | 1 | 0 | 16 | 1550886885
| VV |  | 13,7*12,4+13,6*14,9+15,0*14,8+4,65*8,6+(1,4+0,25+0,37)*5,1+7,05*3,4+1,218 |  | 670 | [12 empty] | VV | 2 | 2 | True | 1 | ROZPOCET
159 | K | 712331111 | Provedení povlakové krytiny střech plochých do 10 st. pásy na sucho podkladní samolepící asfaltový pás | m2 | 738 |  | 0 | CS ÚRS 2019 01 |  | základní |  | 0 | 0 | 0 | 0 | 0 | 16 | K | 2 |  |  |  | ROZPOCET | 0 | 0 | 0 | 0 | 0 | 1 | 0 | 16 | 1086968009
| VV |  | 0,4*2*(13,7+12,4+13,6+14,9+15,0+14,8)+0,48+670,0 |  | 738 | [12 empty] | VV | 2 | 2 | True | 1 | ROZPOCET
160 | M | 62866281 | pás asfaltový samolepicí modifikovaný SBS tl 3mm s vložkou ze skleněné tkaniny se spalitelnou fólií nebo jemnozrnným minerálním posypem nebo textilií na horním povrchu | m2 | 848.7 |  | 0 | CS ÚRS 2019 01 |  | základní |  | 0 | 0.004 | 3.3948 | 0 | 0 | 32 | M | 2 |  |  |  | ROZPOCET | 0 | 0 | 0 | 0 | 0 | 1 | 0 | 16 | 2128592651
| VV |  | 738*1,15 'Přepočtené koeficientem množství |  | 848.7 | [12 empty] | VV | 2 | 2 | False | 1 | ROZPOCET
161 | K | 712341559 | Provedení povlakové krytiny střech plochých do 10 st. pásy přitavením NAIP v plné ploše | m2 | 738 |  | 0 | CS ÚRS 2019 01 |  | základní |  | 0 | 0.00088 | 0.64944 | 0 | 0 | 16 | K | 2 |  |  |  | ROZPOCET | 0 | 0 | 0 | 0 | 0 | 1 | 0 | 16 | 1417088144
162 | M | 62856011 | pás asfaltový natavitelný modifikovaný SBS tl 4,0mm s vložkou z hliníkové fólie, hliníkové fólie s textilií a spalitelnou PE fólií nebo jemnozrnný minerálním posypem na horním povrchu | m2 | 848.7 |  | 0 | CS ÚRS 2019 01 |  | základní |  | 0 | 0.001 | 0.8487 | 0 | 0 | 32 | M | 2 |  |  |  | ROZPOCET | 0 | 0 | 0 | 0 | 0 | 1 | 0 | 16 | -13652856
| VV |  | 738*1,15 'Přepočtené koeficientem množství |  | 848.7 | [12 empty] | VV | 2 | 2 | False | 1 | ROZPOCET
163 | K | 712399099.R | Příplatek k povlakové krytině střech do 10° za izolaci prostupů | m2 | 738 |  | 0 |  |  | základní |  | 0 | 0 | 0 | 0 | 0 | 16 | K | 2 |  |  |  | ROZPOCET | 0 | 0 | 0 | 0 | 0 | 1 | 0 | 16 | -509823592
164 | K | 7129901.R | Úprava stávajících prostupů - prodloužení a napojení na novou střešní krytinu | kus | 26 |  | 0 |  |  | základní |  | 0 | 0 | 0 | 0 | 0 | 16 | K | 2 |  |  |  | ROZPOCET | 0 | 0 | 0 | 0 | 0 | 1 | 0 | 16 | 430491981
165 | K | 7129902.R | Sanace vpustí | kus | 3 |  | 0 |  |  | základní |  | 0 | 0 | 0 | 0 | 0 | 16 | K | 2 |  |  |  | ROZPOCET | 0 | 0 | 0 | 0 | 0 | 1 | 0 | 16 | -1171578855
166 | K | 998712102 | Přesun hmot pro povlakové krytiny stanovený z hmotnosti přesunovaného materiálu vodorovná dopravní vzdálenost do 50 m v objektech výšky přes 6 do 12 m | t | 4.893 |  | 0 | CS ÚRS 2019 01 |  | základní |  | 0 | 0 | 0 | 0 | 0 | 16 | K | 2 |  |  |  | ROZPOCET | 0 | 0 | 0 | 0 | 0 | 1 | 0 | 16 | -45324478
| D | 713 | Izolace tepelné |  |  |  | 0 |  |  |  |  | 0 |  | 6.5871 |  | 9.9948 | 2 | D | 1 |  |  |  | ROZPOCET | [6 empty] | 0
167 | K | 713111127 | Montáž tepelné izolace stropů rohožemi, pásy, dílci, deskami, bloky (izolační materiál ve specifikaci) rovných spodem lepením celoplošně | m2 | 44.9 |  | 0 | CS ÚRS 2019 01 |  | základní |  | 0 | 0.006 | 0.2694 | 0 | 0 | 16 | K | 2 |  |  |  | ROZPOCET | 0 | 0 | 0 | 0 | 0 | 1 | 0 | 16 | -1361088488
| VV |  | "objekt A 1.pp-104, 105, 106,112" 8,5+5,4+19,2+11,8 |  | 44.9 | [12 empty] | VV | 2 | 2 | True | 1 | ROZPOCET
168 | M | 631403220 | deska izolační minerální kontaktních fasád kolmé vlákno λ-0.041 200x1200x80 mm | m2 | 47.145 |  | 0 | CS ÚRS 2019 01 |  | základní |  | 0 | 0.008 | 0.37716 | 0 | 0 | 32 | M | 2 |  |  |  | ROZPOCET | 0 | 0 | 0 | 0 | 0 | 1 | 0 | 16 | -345815045
| VV |  | 44,9*1,05 'Přepočtené koeficientem množství |  | 47.145 | [12 empty] | VV | 2 | 2 | False | 1 | ROZPOCET
169 | K | 713119001.R | Ztížené podmínky zateplení stropů v 1.PP - kolize stávajících rozvodů se zateplením stropu | m2 | 44.9 |  | 0 |  |  | základní |  | 0 | 0 | 0 | 0 | 0 | 16 | K | 2 |  |  |  | ROZPOCET | 0 | 0 | 0 | 0 | 0 | 1 | 0 | 16 | 599378578
170 | K | 713130853 | Odstranění tepelné izolace běžných stavebních konstrukcí z rohoží, pásů, dílců, desek, bloků stěn a příček připevněných lepením přes 100 mm z polystyrenu, tloušťka izolace | m2 | 99.913 |  | 0 | CS ÚRS 2019 01 |  | základní |  | 0 | 0 | 0 | 0.0028 | 0.27976 | 16 | K | 2 |  |  |  | ROZPOCET | 0 | 0 | 0 | 0 | 0 | 1 | 0 | 16 | 117687712
| VV |  | "objekt D" 3,2*(7,05+8,42+2,8+4,8+4,73+0,25+4,65)-0,25*(2,0*0,6*4+1,15*2,2+1,2*1,8+0,9*0,9*2+1,5*2,6*2) |  | 99.913 | [12 empty] | VV | 2 | 2 | True | 1 | ROZPOCET
171 | K | 713140811 | Odstranění tepelné izolace běžných stavebních konstrukcí z rohoží, pásů, dílců, desek, bloků střech plochých nadstřešních izolací volně položených do 100 mm z vláknitých materiálů, tloušťka izolace | m2 | 670 |  | 0 | CS ÚRS 2019 01 |  | základní |  | 0 | 0 | 0 | 0.0145 | 9.715 | 16 | K | 2 |  |  |  | ROZPOCET | 0 | 0 | 0 | 0 | 0 | 1 | 0 | 16 | -516750084
172 | K | 713141131 | Montáž tepelné izolace střech plochých rohožemi, pásy, deskami, dílci, bloky (izolační materiál ve specifikaci) přilepenými za studena zplna, jednovrstvá | m2 | 1400.375 |  | 0 | CS ÚRS 2019 01 |  | základní |  | 0 | 0.00116 | 1.6244 | 0 | 0 | 16 | K | 2 |  |  |  | ROZPOCET | 0 | 0 | 0 | 0 | 0 | 1 | 0 | 16 | 1194442294
| VV |  | "střecha" 670*2 |  | 1340 | [12 empty] | VV | 2 | 2 | True | 0 | ROZPOCET
| VV |  | "atika" 0,35*(83,5+89,0) |  | 60.375 | [12 empty] | VV | 2 | 2 | True | 0 | ROZPOCET
| VV |  | Součet |  | 1400.375 | [12 empty] | VV | 2 | 4 | True | 1 | ROZPOCET
173 | M | 283759140 | deska z pěnového polystyrenu pro trvalé zatížení v tlaku (max. 3000 kg/m2) 1000 x 500 x 100 mm | m2 | 1407 |  | 0 | CS ÚRS 2019 01 |  | základní |  | 0 | 0.003 | 4.221 | 0 | 0 | 32 | M | 2 |  |  |  | ROZPOCET | 0 | 0 | 0 | 0 | 0 | 1 | 0 | 16 | 1931326643
| VV |  | 670*2,1 'Přepočtené koeficientem množství |  | 1407 | [12 empty] | VV | 2 | 2 | False | 1 | ROZPOCET
174 | M | 283764170 | deska z polystyrénu XPS, hrana polodrážková a hladký povrch tl 50 mm | m2 | 63.394 |  | 0 | CS ÚRS 2019 01 |  | základní |  | 0 | 0.0015 | 0.095091 | 0 | 0 | 32 | M | 2 |  |  |  | ROZPOCET | 0 | 0 | 0 | 0 | 0 | 1 | 0 | 16 | 155359659
| VV |  | 60,375*1,05 'Přepočtené koeficientem množství |  | 63.394 | [12 empty] | VV | 2 | 2 | False | 1 | ROZPOCET
175 | K | 998713102 | Přesun hmot pro izolace tepelné stanovený z hmotnosti přesunovaného materiálu vodorovná dopravní vzdálenost do 50 m v objektech výšky přes 6 m do 12 m | t | 6.587 |  | 0 | CS ÚRS 2019 01 |  | základní |  | 0 | 0 | 0 | 0 | 0 | 16 | K | 2 |  |  |  | ROZPOCET | 0 | 0 | 0 | 0 | 0 | 1 | 0 | 16 | -661456952
| D | 721 | Zdravotechnika - vnitřní kanalizace |  |  |  | 0 |  |  |  |  | 0 |  | 0.00348 |  | 0 | 2 | D | 1 |  |  |  | ROZPOCET | [6 empty] | 0
176 | K | 721273153 | Ventilační hlavice z polypropylenu (PP) DN 110 | kus | 12 |  | 0 | CS ÚRS 2019 01 |  | základní |  | 0 | 0.00029 | 0.00348 | 0 | 0 | 16 | K | 2 |  |  |  | ROZPOCET | 0 | 0 | 0 | 0 | 0 | 1 | 0 | 16 | 61060526
177 | K | 998721102 | Přesun hmot pro vnitřní kanalizace stanovený z hmotnosti přesunovaného materiálu vodorovná dopravní vzdálenost do 50 m v objektech výšky přes 6 do 12 m | t | 0.003 |  | 0 | CS ÚRS 2016 02 |  | základní |  | 0 | 0 | 0 | 0 | 0 | 16 | K | 2 |  |  |  | ROZPOCET | 0 | 0 | 0 | 0 | 0 | 1 | 0 | 16 | 1313208089
| D | 749 | Elektromontáže - ostatní práce a konstrukce |  |  |  | 0 |  |  |  |  | 0 |  | 0 |  | 0 | 2 | D | 1 |  |  |  | ROZPOCET | [6 empty] | 0
178 | K | 7419901.R | Demontáž stávajícího hromosvodu - střešní část | soubor | 1 |  | 0 |  |  | základní |  | 0 | 0 | 0 | 0 | 0 | 16 | K | 2 |  |  |  | ROZPOCET | 0 | 0 | 0 | 0 | 0 | 1 | 0 | 16 | 1547666795
| D | 761 | Konstrukce prosvětlovací |  |  |  | 0 |  |  |  |  | 0 |  | 0.21996 |  | 0 | 2 | D | 1 |  |  |  | ROZPOCET | [6 empty] | 0
179 | K | 761661081 | Osazení sklepních světlíků (anglických dvorků) včetně osazení roštu, osazení odvodňovacího prvku a osazení pojistky (proti vloupání ) hloubky přes 1,0 m, šířky přes 1,5 m | kus | 3 |  | 0 | CS ÚRS 2019 01 |  | základní |  | 0 | 0.00032 | 0.00096 | 0 | 0 | 16 | K | 2 |  |  |  | ROZPOCET | 0 | 0 | 0 | 0 | 0 | 1 | 0 | 16 | 1608034831
180 | M | 562452589 | světlík sklepní 1250x1300x600 mm včetně odvodňovacího prvku, pozinkovaná mříž | kus | 3 |  | 0 |  |  | základní |  | 0 | 0.073 | 0.219 | 0 | 0 | 32 | M | 2 |  |  |  | ROZPOCET | 0 | 0 | 0 | 0 | 0 | 1 | 0 | 16 | -2014817673
181 | K | 998761101 | Přesun hmot pro konstrukce sklobetonové stanovený z hmotnosti přesunovaného materiálu vodorovná dopravní vzdálenost do 50 m v objektech výšky do 6 m | t | 0.22 |  | 0 | CS ÚRS 2019 01 |  | základní |  | 0 | 0 | 0 | 0 | 0 | 16 | K | 2 |  |  |  | ROZPOCET | 0 | 0 | 0 | 0 | 0 | 1 | 0 | 16 | 109536018
| D | 763 | Konstrukce suché výstavby |  |  |  | 0 |  |  |  |  | 0 |  | 0.92755 |  | 1.1023 | 2 | D | 1 |  |  |  | ROZPOCET | [6 empty] | 0
182 | K | 763131531 | Podhled ze sádrokartonových desek jednovrstvá zavěšená spodní konstrukce z ocelových profilů CD, UD jednoduše opláštěná deskou protipožární DF, tl. 12,5 mm, bez TI | m2 | 65 |  | 0 | CS ÚRS 2019 01 |  | základní |  | 0 | 0.01417 | 0.92105 | 0 | 0 | 16 | K | 2 |  |  |  | ROZPOCET | 0 | 0 | 0 | 0 | 0 | 1 | 0 | 16 | -1752378787
| VV |  | "objekt D -144,145- protipožární" 65,0 |  | 65 | [12 empty] | VV | 2 | 2 | True | 1 | ROZPOCET
183 | K | 763131714 | Podhled ze sádrokartonových desek ostatní práce a konstrukce na podhledech ze sádrokartonových desek základní penetrační nátěr | m2 | 65 |  | 0 | CS ÚRS 2019 01 |  | základní |  | 0 | 0.0001 | 0.0065 | 0 | 0 | 16 | K | 2 |  |  |  | ROZPOCET | 0 | 0 | 0 | 0 | 0 | 1 | 0 | 16 | 1392254209
184 | K | 763131831 | Demontáž podhledu nebo samostatného požárního předělu ze sádrokartonových desek s nosnou konstrukcí jednovrstvou z ocelových profilů, opláštění jednoduché včetně stávajících svítidel v podhledu | m2 | 63.9 |  | 0 | CS ÚRS 2019 01 |  | základní |  | 0 | 0 | 0 | 0.01725 | 1.1023 | 16 | K | 2 |  |  |  | ROZPOCET | 0 | 0 | 0 | 0 | 0 | 1 | 0 | 16 | 1318768061
| VV |  | "objekt D -144,145" 53,0+10,9 |  | 63.9 | [12 empty] | VV | 2 | 2 | True | 1 | ROZPOCET
185 | K | 998763301 | Přesun hmot pro konstrukce montované z desek sádrokartonových, sádrovláknitých, cementovláknitých nebo cementových stanovený z hmotnosti přesunovaného materiálu vodorovná dopravní vzdálenost do 50 m v objektech výšky do 6 m | t | 0.928 |  | 0 | CS ÚRS 2019 01 |  | základní |  | 0 | 0 | 0 | 0 | 0 | 16 | K | 2 |  |  |  | ROZPOCET | 0 | 0 | 0 | 0 | 0 | 1 | 0 | 16 | 147272669
| D | 764 | Konstrukce klempířské |  |  |  | 0 |  |  |  |  | 0 |  | 2.0917 |  | 0.71429 | 2 | D | 1 |  |  |  | ROZPOCET | [6 empty] | 0
186 | K | 764002811 | Demontáž klempířských konstrukcí okapového plechu do suti, v krytině povlakové | m | 21 |  | 0 | CS ÚRS 2019 01 |  | základní |  | 0 | 0 | 0 | 0.00177 | 0.03717 | 16 | K | 2 |  |  |  | ROZPOCET | 0 | 0 | 0 | 0 | 0 | 1 | 0 | 16 | 163396405
187 | K | 764002841 | Demontáž klempířských konstrukcí oplechování horních ploch zdí a nadezdívek do suti | m | 172.5 |  | 0 | CS ÚRS 2019 01 |  | základní |  | 0 | 0 | 0 | 0.00191 | 0.32948 | 16 | K | 2 |  |  |  | ROZPOCET | 0 | 0 | 0 | 0 | 0 | 1 | 0 | 16 | 1926668601
| VV |  | 83,5+89 |  | 172.5 | [12 empty] | VV | 2 | 2 | True | 1 | ROZPOCET
188 | K | 764002851 | Demontáž klempířských konstrukcí oplechování parapetů do suti | m | 88.7 |  | 0 | CS ÚRS 2019 01 |  | základní |  | 0 | 0 | 0 | 0.00167 | 0.14813 | 16 | K | 2 |  |  |  | ROZPOCET | 0 | 0 | 0 | 0 | 0 | 1 | 0 | 16 | -981572859
| VV |  | "Objekt A-1.pp, 1.np" 1,2*6+1,2*2+2,4+4,8+3,6 |  | 20.4 | [12 empty] | VV | 2 | 2 | True | 0 | ROZPOCET
| VV |  | "objekt B" 0,9*2+1,5*2+(1,5+0,9+1,5*2)+3,0+0,9 |  | 14.1 | [12 empty] | VV | 2 | 2 | True | 0 | ROZPOCET
| VV |  | "objekt C-1.np" 1,2*2+0,9+2,4+(1,5*3+0,9)+(1,5*2+0,9)+1,2*2 |  | 17.4 | [12 empty] | VV | 2 | 2 | True | 0 | ROZPOCET
| VV |  | "objekt C-2.np" 1,2*2+1,5+1,2*2+0,9+2,4+3,0+2,4+5,4*2 |  | 25.8 | [12 empty] | VV | 2 | 2 | True | 0 | ROZPOCET
| VV |  | "objekt D" 2,0*4+1,2+0,9*2 |  | 11 | [12 empty] | VV | 2 | 2 | True | 0 | ROZPOCET
| VV |  | Součet |  | 88.7 | [12 empty] | VV | 2 | 4 | True | 1 | ROZPOCET
189 | K | 764002871 | Demontáž klempířských konstrukcí lemování zdí do suti | m | 21 |  | 0 | CS ÚRS 2019 01 |  | základní |  | 0 | 0 | 0 | 0.00175 | 0.03675 | 16 | K | 2 |  |  |  | ROZPOCET | 0 | 0 | 0 | 0 | 0 | 1 | 0 | 16 | -677888754
| VV |  | 21,0 |  | 21 | [12 empty] | VV | 2 | 2 | True | 1 | ROZPOCET
190 | K | 764004801 | Demontáž klempířských konstrukcí žlabu podokapního do suti | m | 57.3 |  | 0 | CS ÚRS 2019 01 |  | základní |  | 0 | 0 | 0 | 0.0026 | 0.14898 | 16 | K | 2 |  |  |  | ROZPOCET | 0 | 0 | 0 | 0 | 0 | 1 | 0 | 16 | 195716602
| VV |  | 48+5,0+4,3 |  | 57.3 | [12 empty] | VV | 2 | 2 | True | 1 | ROZPOCET
191 | K | 764004861 | Demontáž klempířských konstrukcí svodu do suti | m | 3.5 |  | 0 | CS ÚRS 2019 01 |  | základní |  | 0 | 0 | 0 | 0.00394 | 0.01379 | 16 | K | 2 |  |  |  | ROZPOCET | 0 | 0 | 0 | 0 | 0 | 1 | 0 | 16 | -1010325325
| VV |  | 3,5 |  | 3.5 | [12 empty] | VV | 2 | 2 | True | 1 | ROZPOCET
192 | K | 764212663 | Oplechování střešních prvků z pozinkovaného plechu s povrchovou úpravou okapu okapovým plechem střechy rovné rš 250 mm | m | 21 |  | 0 | CS ÚRS 2019 01 |  | základní |  | 0 | 0.00227 | 0.04767 | 0 | 0 | 16 | K | 2 |  |  |  | ROZPOCET | 0 | 0 | 0 | 0 | 0 | 1 | 0 | 16 | 636684520
| VV |  | "KVI" 21,0 |  | 21 | [12 empty] | VV | 2 | 2 | True | 1 | ROZPOCET
193 | K | 764215607 | Oplechování horních ploch zdí a nadezdívek (atik) z pozinkovaného plechu s povrchovou úpravou celoplošně lepené rš 670 mm | m | 15 |  | 0 | CS ÚRS 2019 01 |  | základní |  | 0 | 0.00712 | 0.1068 | 0 | 0 | 16 | K | 2 |  |  |  | ROZPOCET | 0 | 0 | 0 | 0 | 0 | 1 | 0 | 16 | -1983894853
| VV |  | "Kc" 15,0 |  | 15 | [12 empty] | VV | 2 | 2 | True | 1 | ROZPOCET
194 | K | 764215609 | Oplechování horních ploch zdí a nadezdívek (atik) z pozinkovaného plechu s povrchovou úpravou celoplošně lepené rš 800 mm | m | 83.5 |  | 0 | CS ÚRS 2019 01 |  | základní |  | 0 | 0.0085 | 0.70975 | 0 | 0 | 16 | K | 2 |  |  |  | ROZPOCET | 0 | 0 | 0 | 0 | 0 | 1 | 0 | 16 | -144499938
| VV |  | "Ka" 83,5 |  | 83.5 | [12 empty] | VV | 2 | 2 | True | 1 | ROZPOCET
195 | K | 764215611 | Oplechování horních ploch zdí a nadezdívek (atik) z pozinkovaného plechu s povrchovou úpravou celoplošně lepené přes rš 800 mm | m2 | 89 |  | 0 | CS ÚRS 2019 01 |  | základní |  | 0 | 0.00976 | 0.86864 | 0 | 0 | 16 | K | 2 |  |  |  | ROZPOCET | 0 | 0 | 0 | 0 | 0 | 1 | 0 | 16 | 1683605995
| VV |  | "Kb" 89,0 |  | 89 | [12 empty] | VV | 2 | 2 | True | 1 | ROZPOCET
196 | K | 764215646 | Oplechování horních ploch zdí a nadezdívek (atik) z pozinkovaného plechu s povrchovou úpravou Příplatek k cenám za zvýšenou pracnost při provedení rohu nebo koutu přes rš 400 mm | kus | 12 |  | 0 | CS ÚRS 2019 01 |  | základní |  | 0 | 0 | 0 | 0 | 0 | 16 | K | 2 |  |  |  | ROZPOCET | 0 | 0 | 0 | 0 | 0 | 1 | 0 | 16 | -2124019988
197 | K | 764226443 | Oplechování parapetů z hliníkového plechu rovných celoplošně lepené, bez rohů rš 250 mm | m | 26.9 |  | 0 | CS ÚRS 2019 01 |  | základní |  | 0 | 0.00108 | 0.029052 | 0 | 0 | 16 | K | 2 |  |  |  | ROZPOCET | 0 | 0 | 0 | 0 | 0 | 1 | 0 | 16 | -1848132228
| VV |  | "K13-K17" 2,8+2,65+2,75+1,3+0,9+6,8+5,0+4,7 |  | 26.9 | [12 empty] | VV | 2 | 2 | True | 1 | ROZPOCET
198 | K | 764226444 | Oplechování parapetů z hliníkového plechu rovných celoplošně lepené, bez rohů rš 330 mm | m | 86.1 |  | 0 | CS ÚRS 2019 01 |  | základní |  | 0 | 0.00146 | 0.12571 | 0 | 0 | 16 | K | 2 |  |  |  | ROZPOCET | 0 | 0 | 0 | 0 | 0 | 1 | 0 | 16 | -1190510611
| VV |  | "K1-K12" 3,6+13,0+0,9*7+0,9+0,95*2+2,0+10,7+1,1+11,6+14,2+9,3+0,95*2+2,4+1,2*3+1,2*3 |  | 86.1 | [12 empty] | VV | 2 | 2 | True | 1 | ROZPOCET
199 | K | 764311603.R | Lemování rovných zdí střech z Pz s povrchovou úpravou do rš 250 mm | m | 21 |  | 0 |  |  | základní |  | 0 | 0.0022 | 0.0462 | 0 | 0 | 16 | K | 2 |  |  |  | ROZPOCET | 0 | 0 | 0 | 0 | 0 | 1 | 0 | 16 | 221543621
| VV |  | "KV" 21,0 |  | 21 | [12 empty] | VV | 2 | 2 | True | 1 | ROZPOCET
200 | K | 764311606.R | Lemování rovných zdí střech z Pz s povrchovou úpravou rš 500 mm | m | 21 |  | 0 |  |  | základní |  | 0 | 0.00436 | 0.09156 | 0 | 0 | 16 | K | 2 |  |  |  | ROZPOCET | 0 | 0 | 0 | 0 | 0 | 1 | 0 | 16 | 2058696001
| VV |  | "KV" 21 |  | 21 | [12 empty] | VV | 2 | 2 | True | 1 | ROZPOCET
201 | K | 764311613 | Lemování zdí z pozinkovaného plechu s povrchovou úpravou boční nebo horní rovné, střech s krytinou skládanou mimo prejzovou rš 250 mm | m | 2 |  | 0 | CS ÚRS 2019 01 |  | základní |  | 0 | 0.0022 | 0.0044 | 0 | 0 | 16 | K | 2 |  |  |  | ROZPOCET | 0 | 0 | 0 | 0 | 0 | 1 | 0 | 16 | 1228211389
| VV |  | "KVII" 2,0 |  | 2 | [12 empty] | VV | 2 | 2 | True | 1 | ROZPOCET
202 | K | 764314612 | Lemování prostupů z pozinkovaného plechu s povrchovou úpravou bez lišty, střech s krytinou skládanou nebo z plechu | m2 | 4 |  | 0 | CS ÚRS 2019 01 |  | základní |  | 0 | 0.01082 | 0.04328 | 0 | 0 | 16 | K | 2 |  |  |  | ROZPOCET | 0 | 0 | 0 | 0 | 0 | 1 | 0 | 16 | -1210538023
| VV |  | "KVIII" 4,0 |  | 4 | [12 empty] | VV | 2 | 2 | True | 1 | ROZPOCET
203 | K | 764521413 | Žlab podokapní z hliníkového plechu včetně háků a čel hranatý rš 250 mm | m | 14.1 |  | 0 | CS ÚRS 2019 01 |  | základní |  | 0 | 0.0009 | 0.01269 | 0 | 0 | 16 | K | 2 |  |  |  | ROZPOCET | 0 | 0 | 0 | 0 | 0 | 1 | 0 | 16 | 873757766
| VV |  | "KI, KII, KIII" 4,8+5,0+4,3 |  | 14.1 | [12 empty] | VV | 2 | 2 | True | 1 | ROZPOCET
204 | K | 764521464 | Žlab podokapní z hliníkového plechu včetně háků a čel kotlík hranatý, rš žlabu/průměr svodu 330/100 mm | kus | 3 |  | 0 | CS ÚRS 2019 01 |  | základní |  | 0 | 0.0002 | 0.0006 | 0 | 0 | 16 | K | 2 |  |  |  | ROZPOCET | 0 | 0 | 0 | 0 | 0 | 1 | 0 | 16 | -354867171
205 | K | 764528402 | Svod z hliníkového plechu včetně objímek, kolen a odskoků hranatý, o straně 100 mm | m | 3.5 |  | 0 | CS ÚRS 2019 01 |  | základní |  | 0 | 0.00152 | 0.00532 | 0 | 0 | 16 | K | 2 |  |  |  | ROZPOCET | 0 | 0 | 0 | 0 | 0 | 1 | 0 | 16 | -1216743659
| VV |  | "KIV" 3,5 |  | 3.5 | [12 empty] | VV | 2 | 2 | True | 1 | ROZPOCET
206 | K | 998764102 | Přesun hmot pro konstrukce klempířské stanovený z hmotnosti přesunovaného materiálu vodorovná dopravní vzdálenost do 50 m v objektech výšky přes 6 do 12 m | t | 2.092 |  | 0 | CS ÚRS 2019 01 |  | základní |  | 0 | 0 | 0 | 0 | 0 | 16 | K | 2 |  |  |  | ROZPOCET | 0 | 0 | 0 | 0 | 0 | 1 | 0 | 16 | 750632964
| D | 766 | Konstrukce truhlářské |  |  |  | 0 |  |  |  |  | 0 |  | 6.622 |  | 0.246 | 2 | D | 1 |  |  |  | ROZPOCET | [6 empty] | 0
207 | K | 766414251.R | Montáž obložení stěn - panely z desek cementotřískových včetně spojovacího materiálu-šrouby s podložkami dle montážních předpisů dodavatele cementotřískových desek | m2 | 62.558 |  | 0 |  |  | základní |  | 0 | 0 | 0 | 0 | 0 | 16 | K | 2 |  |  |  | ROZPOCET | 0 | 0 | 0 | 0 | 0 | 1 | 0 | 16 | 1256727037
| VV |  | objekt A | [14 empty] | VV | 2 | 1 | True | 0 | ROZPOCET
| VV |  | "sokl" 0,55*(3,7+8,25)+0,3*(14,0-3,7-8,25) |  | 7.188 | [12 empty] | VV | 2 | 2 | True | 0 | ROZPOCET
| VV |  | "sokl" 0,8*14,0 |  | 11.2 | [12 empty] | VV | 2 | 2 | True | 0 | ROZPOCET
| VV |  | objekt B | [14 empty] | VV | 2 | 1 | True | 0 | ROZPOCET
| VV |  | "sokl" 0,3*2*15,2 |  | 9.12 | [12 empty] | VV | 2 | 2 | True | 0 | ROZPOCET
| VV |  | "sokl" (1,2+0,3)*(7,04+4,73) |  | 17.655 | [12 empty] | VV | 2 | 2 | True | 0 | ROZPOCET
| VV |  | objekt C | [14 empty] | VV | 2 | 1 | True | 0 | ROZPOCET
| VV |  | "sokl" (0,4+0,3)*15,05 |  | 10.535 | [12 empty] | VV | 2 | 2 | True | 0 | ROZPOCET
| VV |  | "sokl" 1,0*6,86 |  | 6.86 | [12 empty] | VV | 2 | 2 | True | 0 | ROZPOCET
| VV |  | Součet |  | 62.558 | [12 empty] | VV | 2 | 4 | True | 1 | ROZPOCET
208 | M | 595907380 | deska cementotřísková bez povrchové úpravy 125x335 cm tl.1,4 cm | m2 | 71.942 |  | 0 | CS ÚRS 2019 01 |  | základní |  | 0 | 0.0199 | 1.4316 | 0 | 0 | 32 | M | 2 |  |  |  | ROZPOCET | 0 | 0 | 0 | 0 | 0 | 1 | 0 | 16 | -1854546971
| VV |  | 62,558*1,15 'Přepočtené koeficientem množství |  | 71.942 | [12 empty] | VV | 2 | 2 | False | 1 | ROZPOCET
209 | K | 766414252.R | Montáž obložení atiky - panely z desek cementotřískových kotvené kovovým trnem do hmoždinky | m2 | 128.168 |  | 0 |  |  | základní |  | 0 | 0 | 0 | 0 | 0 | 16 | K | 2 |  |  |  | ROZPOCET | 0 | 0 | 0 | 0 | 0 | 1 | 0 | 16 | 441355364
| VV |  | 0,4*15,0+0,73*89,0+0,685*83,5 |  | 128.168 | [12 empty] | VV | 2 | 2 | True | 1 | ROZPOCET
210 | M | 595907400 | deska cementotřísková 125x335 cm tl.1,8 cm - bez povrchové úpravy | m2 | 147.393 |  | 0 | CS ÚRS 2019 01 |  | základní |  | 0 | 0.0256 | 3.7733 | 0 | 0 | 32 | M | 2 |  |  |  | ROZPOCET | 0 | 0 | 0 | 0 | 0 | 1 | 0 | 16 | 2042384665
| VV |  | 128,168*1,15 'Přepočtené koeficientem množství |  | 147.393 | [12 empty] | VV | 2 | 2 | False | 1 | ROZPOCET
211 | K | 766414253.R | Montáž desek dřevoštěpkových lepených pod parapety | m2 | 21.819 |  | 0 |  |  | základní |  | 0 | 0 | 0 | 0 | 0 | 16 | K | 2 |  |  |  | ROZPOCET | 0 | 0 | 0 | 0 | 0 | 1 | 0 | 16 | 1118003790
| VV |  | "parapety" 0,2*(3,6+13,0+0,9*6+0,95*2+2,0+10,7+1,1+11,6+14,2+9,3+0,95*2+2,4+1,2*3+1,2*3) |  | 16.86 | [12 empty] | VV | 2 | 2 | True | 0 | ROZPOCET
| VV |  | "objekt D" 0,15*33,06 |  | 4.959 | [12 empty] | VV | 2 | 2 | True | 0 | ROZPOCET
| VV |  | Součet |  | 21.819 | [12 empty] | VV | 2 | 4 | True | 1 | ROZPOCET
212 | M | 607262420 | deska dřevoštěpková OSB ostrá hrana nebroušená 2500x1250x15 mm | m2 | 25.092 |  | 0 | CS ÚRS 2019 01 |  | základní |  | 0 | 0.009 | 0.22583 | 0 | 0 | 32 | M | 2 |  |  |  | ROZPOCET | 0 | 0 | 0 | 0 | 0 | 1 | 0 | 16 | -1898231129
| VV |  | 21,819*1,15 'Přepočtené koeficientem množství |  | 25.092 | [12 empty] | VV | 2 | 2 | False | 1 | ROZPOCET
213 | K | 766416291.R | Dodávka a montáž obložení stěn dřevěným fasádním profilem rhombus 95/19 sibiřský modřín včetně 2x olejová difúzní lazura na dřevo s barevným pigmentem | m2 | 350 |  | 0 |  |  | základní |  | 0 | 0 | 0 | 0 | 0 | 16 | K | 2 |  |  |  | ROZPOCET | 0 | 0 | 0 | 0 | 0 | 1 | 0 | 16 | 656452457
| VV |  | objekt A | [14 empty] | VV | 2 | 1 | True | 0 | ROZPOCET
| VV |  | "pohled JV-V1" 6,5*1,05+7,25*3,7+6,55*8,25-(0,9*2,0+0,9*2,45+1,2*1,2*3+13,0*2,4) |  | 48.163 | [12 empty] | VV | 2 | 2 | True | 0 | ROZPOCET
| VV |  | "pohled SZ-V1" 4,7*13,0-3,6*2,4 |  | 52.46 | [12 empty] | VV | 2 | 2 | True | 0 | ROZPOCET
| VV |  | "objekt A - 1.pp" 0,15*(1,2*3*3+1,2*3+0,55*2*3+1,0*2+2,0*2+2,45*2) |  | 4.29 | [12 empty] | VV | 2 | 2 | True | 0 | ROZPOCET
| VV |  | "1.np-ostění" 0,15*(13,0+2,4*2+3,6+2,4*2) |  | 3.93 | [12 empty] | VV | 2 | 2 | True | 0 | ROZPOCET
| VV |  | Mezisoučet |  | 108.843 | [12 empty] | VV | 2 | 3 | True | 0 | ROZPOCET
| VV |  | objekt B | [14 empty] | VV | 2 | 1 | True | 0 | ROZPOCET
| VV |  | "pohled JZ-V1" 4,8*14,2-(14,2*2,4+1,5*0,8) |  | 32.88 | [12 empty] | VV | 2 | 2 | True | 0 | ROZPOCET
| VV |  | "pohled SV-V1" 4,55*(6,04+4,73)+1,2*2,9+0,8*3,0-(0,9*2,4*3+0,9*2,4+0,9*3,2) |  | 43.364 | [12 empty] | VV | 2 | 2 | True | 0 | ROZPOCET
| VV |  | "ostění" 0,15*(0,9*4+2,4*2*4+14,2+2,4*2+0,8*2+0,9+3,2*2) |  | 7.605 | [12 empty] | VV | 2 | 2 | True | 0 | ROZPOCET
| VV |  | Mezisoučet |  | 83.849 | [12 empty] | VV | 2 | 3 | True | 0 | ROZPOCET
| VV |  | objekt C | [14 empty] | VV | 2 | 1 | True | 0 | ROZPOCET
| VV |  | "pohled JZ-V1" 8,05*14,05-(14,2*2,4+0,8*1,5+14,2*2,4) |  | 43.743 | [12 empty] | VV | 2 | 2 | True | 0 | ROZPOCET
| VV |  | "pohled SV-V1" 9,05*6,36+(9,05-3,2)*(15,05-0,5-6,36)-(0,9*2,4*2+9,3*2,4) |  | 78.83 | [12 empty] | VV | 2 | 2 | True | 0 | ROZPOCET
| VV |  | "ostění" 0,15*(14,2+2,4*2+0,8*2+14,2+2,4*2+9,3+2,4*2+0,9*2+2,4*2*2) |  | 9.765 | [12 empty] | VV | 2 | 2 | True | 0 | ROZPOCET
| VV |  | Mezisoučet |  | 132.338 | [12 empty] | VV | 2 | 3 | True | 0 | ROZPOCET
| VV |  | 325,03*0,075+0,593 |  | 24.97 | [12 empty] | VV | 2 | 2 | True | 0 | ROZPOCET
| VV |  | Součet |  | 350 | [12 empty] | VV | 2 | 4 | True | 1 | ROZPOCET
214 | K | 766417211 | Montáž obložení stěn rošt podkladový | m | 470.47 |  | 0 | CS ÚRS 2019 01 |  | základní |  | 0 | 0 | 0 | 0 | 0 | 16 | K | 2 |  |  |  | ROZPOCET | 0 | 0 | 0 | 0 | 0 | 1 | 0 | 16 | 1356157913
| VV |  | "objekt A" (0,15*2+0,65*2+0,3)*2+(3,6+0,3)*5+(2,9+0,3)*11+(2,8-1,2+0,3)*3 |  | 64.2 | [12 empty] | VV | 2 | 2 | True | 0 | ROZPOCET
| VV |  | (5,2+0,3)*22+2,7-2,4*5 |  | 111.7 | [12 empty] | VV | 2 | 2 | True | 0 | ROZPOCET
| VV |  | "objekt B" 5,75*10+1,1*9 |  | 67.4 | [12 empty] | VV | 2 | 2 | True | 0 | ROZPOCET
| VV |  | 0,5*2+1,3*12+2,0*6 |  | 28.6 | [12 empty] | VV | 2 | 2 | True | 0 | ROZPOCET
| VV |  | "objekt C" 4,85*5+(4,85-2,4)*11+9,75*7 |  | 119.45 | [12 empty] | VV | 2 | 2 | True | 0 | ROZPOCET
| VV |  | 1,05*3+1,35*17+1,2*22+1,21*22 |  | 79.12 | [12 empty] | VV | 2 | 2 | True | 0 | ROZPOCET
| VV |  | Součet |  | 470.47 | [12 empty] | VV | 2 | 4 | True | 1 | ROZPOCET
215 | M | 605141140 | řezivo jehličnaté,střešní latě impregnované dl 4 - 5 m | m3 | 1.242 |  | 0 | CS ÚRS 2019 01 |  | základní |  | 0 | 0.55 | 0.6831 | 0 | 0 | 32 | M | 2 |  |  |  | ROZPOCET | 0 | 0 | 0 | 0 | 0 | 1 | 0 | 16 | 2108338408
| VV |  | 0,03*0,08*470,47 |  | 1.129 | [12 empty] | VV | 2 | 2 | True | 1 | ROZPOCET
| VV |  | 1,129*1,1 'Přepočtené koeficientem množství |  | 1.242 | [12 empty] | VV | 2 | 2 | False | 1 | ROZPOCET
216 | K | 766417299.R | Příplatek za zvýšení pracnosti kotvení latí pohledových vlastností | m | 470.47 |  | 0 |  |  | základní |  | 0 | 0 | 0 | 0 | 0 | 16 | K | 2 |  |  |  | ROZPOCET | 0 | 0 | 0 | 0 | 0 | 1 | 0 | 16 | 743451397
217 | K | 766441811 | Demontáž parapetních desek dřevěných nebo plastových šířky do 300 mm délky do 1m | kus | 7 |  | 0 | CS ÚRS 2019 01 |  | základní |  | 0 | 0 | 0 | 0.003 | 0.021 | 16 | K | 2 |  |  |  | ROZPOCET | 0 | 0 | 0 | 0 | 0 | 1 | 0 | 16 | 1566872985
| VV |  | "objekt B" 3 |  | 3 | [12 empty] | VV | 2 | 2 | True | 0 | ROZPOCET
| VV |  | "objekt C-1.np" 1 |  | 1 | [12 empty] | VV | 2 | 2 | True | 0 | ROZPOCET
| VV |  | "objekt C-2.np" 1 |  | 1 | [12 empty] | VV | 2 | 2 | True | 0 | ROZPOCET
| VV |  | "objekt D" 2 |  | 2 | [12 empty] | VV | 2 | 2 | True | 0 | ROZPOCET
| VV |  | Součet |  | 7 | [12 empty] | VV | 2 | 4 | True | 1 | ROZPOCET
218 | K | 766441821 | Demontáž parapetních desek dřevěných nebo plastových šířky do 300 mm délky přes 1m | kus | 45 |  | 0 | CS ÚRS 2019 01 |  | základní |  | 0 | 0 | 0 | 0.005 | 0.225 | 16 | K | 2 |  |  |  | ROZPOCET | 0 | 0 | 0 | 0 | 0 | 1 | 0 | 16 | -647798443
| VV |  | "objekt A-1.pp,1.np" 6+5 |  | 11 | [12 empty] | VV | 2 | 2 | True | 0 | ROZPOCET
| VV |  | "objekt B" 2+4+1 |  | 7 | [12 empty] | VV | 2 | 2 | True | 0 | ROZPOCET
| VV |  | "objekt C-1.np" 2+1+4+3+2 |  | 12 | [12 empty] | VV | 2 | 2 | True | 0 | ROZPOCET
| VV |  | "objekt C-2.np" 2+1+2+1+1+1+2 |  | 10 | [12 empty] | VV | 2 | 2 | True | 0 | ROZPOCET
| VV |  | "objekt D" 5 |  | 5 | [12 empty] | VV | 2 | 2 | True | 0 | ROZPOCET
| VV |  | Součet |  | 45 | [12 empty] | VV | 2 | 4 | True | 1 | ROZPOCET
219 | K | 766694111 | Montáž ostatních truhlářských konstrukcí parapetních desek dřevěných nebo plastových šířky do 300 mm, délky do 1000 mm | kus | 3 |  | 0 | CS ÚRS 2019 01 |  | základní |  | 0 | 0 | 0 | 0 | 0 | 16 | K | 2 |  |  |  | ROZPOCET | 0 | 0 | 0 | 0 | 0 | 1 | 0 | 16 | 126691844
| VV |  | "P12, P15" 1+2 |  | 3 | [12 empty] | VV | 2 | 2 | True | 1 | ROZPOCET
220 | M | 607941030 | deska parapetní dřevotřísková vnitřní 0,3 x 1 m | m | 2.8 |  | 0 | CS ÚRS 2019 01 |  | základní |  | 0 | 0.005 | 0.014 | 0 | 0 | 32 | M | 2 |  |  |  | ROZPOCET | 0 | 0 | 0 | 0 | 0 | 1 | 0 | 16 | 438182461
| VV |  | "P12, P15" 0,9+0,95*2 |  | 2.8 | [12 empty] | VV | 2 | 2 | True | 1 | ROZPOCET
221 | M | 607941210 | koncovka PVC k parapetním dřevotřískovým deskám 600 mm | kus | 3 |  | 0 | CS ÚRS 2019 01 |  | základní |  | 0 | 6e-05 | 0.00018 | 0 | 0 | 32 | M | 2 |  |  |  | ROZPOCET | 0 | 0 | 0 | 0 | 0 | 1 | 0 | 16 | -2020419495
222 | K | 766694113 | Montáž ostatních truhlářských konstrukcí parapetních desek dřevěných nebo plastových šířky do 300 mm, délky přes 1600 do 2600 mm | kus | 1 |  | 0 | CS ÚRS 2019 01 |  | základní |  | 0 | 0 | 0 | 0 | 0 | 16 | K | 2 |  |  |  | ROZPOCET | 0 | 0 | 0 | 0 | 0 | 1 | 0 | 16 | -535234529
| VV |  | "P16" 1 |  | 1 | [12 empty] | VV | 2 | 2 | True | 1 | ROZPOCET
223 | M | 607941030 | deska parapetní dřevotřísková vnitřní 0,3 x 1 m | m | 2.4 |  | 0 | CS ÚRS 2019 01 |  | základní |  | 0 | 0.005 | 0.012 | 0 | 0 | 32 | M | 2 |  |  |  | ROZPOCET | 0 | 0 | 0 | 0 | 0 | 1 | 0 | 16 | 1575952648
| VV |  | "P16" 1*2,4 |  | 2.4 | [12 empty] | VV | 2 | 2 | True | 1 | ROZPOCET
224 | M | 607941210 | koncovka PVC k parapetním dřevotřískovým deskám 600 mm | kus | 1 |  | 0 | CS ÚRS 2019 01 |  | základní |  | 0 | 6e-05 | 6e-05 | 0 | 0 | 32 | M | 2 |  |  |  | ROZPOCET | 0 | 0 | 0 | 0 | 0 | 1 | 0 | 16 | -41376876
225 | K | 766694121 | Montáž ostatních truhlářských konstrukcí parapetních desek dřevěných nebo plastových šířky přes 300 mm, délky do 1000 mm | kus | 3 |  | 0 | CS ÚRS 2019 01 |  | základní |  | 0 | 0 | 0 | 0 | 0 | 16 | K | 2 |  |  |  | ROZPOCET | 0 | 0 | 0 | 0 | 0 | 1 | 0 | 16 | 112103099
| VV |  | "P3, P11" 1+2 |  | 3 | [12 empty] | VV | 2 | 2 | True | 1 | ROZPOCET
226 | M | 607941090 | deska parapetní dřevotřísková vnitřní 0,6 x 1 m | m | 2.8 |  | 0 | CS ÚRS 2019 01 |  | základní |  | 0 | 0.01 | 0.028 | 0 | 0 | 32 | M | 2 |  |  |  | ROZPOCET | 0 | 0 | 0 | 0 | 0 | 1 | 0 | 16 | -1319999059
| VV |  | "P3, P11" 1*0,9+2*0,95 |  | 2.8 | [12 empty] | VV | 2 | 2 | True | 1 | ROZPOCET
227 | M | 607941210 | koncovka PVC k parapetním dřevotřískovým deskám 600 mm | kus | 3 |  | 0 | CS ÚRS 2019 01 |  | základní |  | 0 | 6e-05 | 0.00018 | 0 | 0 | 32 | M | 2 |  |  |  | ROZPOCET | 0 | 0 | 0 | 0 | 0 | 1 | 0 | 16 | 473168984
228 | K | 766694122 | Montáž ostatních truhlářských konstrukcí parapetních desek dřevěných nebo plastových šířky přes 300 mm, délky přes 1000 do 1600 mm | kus | 6 |  | 0 | CS ÚRS 2019 01 |  | základní |  | 0 | 0 | 0 | 0 | 0 | 16 | K | 2 |  |  |  | ROZPOCET | 0 | 0 | 0 | 0 | 0 | 1 | 0 | 16 | 1135063445
| VV |  | "P5, P6, P7, P9, P14, P17" 1+1+1+1+1+1 |  | 6 | [12 empty] | VV | 2 | 2 | True | 1 | ROZPOCET
229 | M | 607941090 | deska parapetní dřevotřísková vnitřní 0,6 x 1 m | m | 6 |  | 0 | CS ÚRS 2019 01 |  | základní |  | 0 | 0.01 | 0.06 | 0 | 0 | 32 | M | 2 |  |  |  | ROZPOCET | 0 | 0 | 0 | 0 | 0 | 1 | 0 | 16 | 261565279
| VV |  | "P5, P9, P14, P17" 1*1,5+1*1,5+1*1,5+1*1,5 |  | 6 | [12 empty] | VV | 2 | 2 | True | 1 | ROZPOCET
230 | M | 607941080 | deska parapetní dřevotřísková vnitřní 0,55 x 1 m | m | 3 |  | 0 | CS ÚRS 2019 01 |  | základní |  | 0 | 0.008 | 0.024 | 0 | 0 | 32 | M | 2 |  |  |  | ROZPOCET | 0 | 0 | 0 | 0 | 0 | 1 | 0 | 16 | -1167480889
| VV |  | "P6, P7" 1*1,5+1*1,5 |  | 3 | [12 empty] | VV | 2 | 2 | True | 1 | ROZPOCET
231 | M | 607941210 | koncovka PVC k parapetním dřevotřískovým deskám 600 mm | kus | 6 |  | 0 | CS ÚRS 2019 01 |  | základní |  | 0 | 6e-05 | 0.00036 | 0 | 0 | 32 | M | 2 |  |  |  | ROZPOCET | 0 | 0 | 0 | 0 | 0 | 1 | 0 | 16 | 23110211
232 | K | 766694123 | Montáž ostatních truhlářských konstrukcí parapetních desek dřevěných nebo plastových šířky přes 300 mm, délky přes 1600 do 2600 mm | kus | 3 |  | 0 | CS ÚRS 2019 01 |  | základní |  | 0 | 0 | 0 | 0 | 0 | 16 | K | 2 |  |  |  | ROZPOCET | 0 | 0 | 0 | 0 | 0 | 1 | 0 | 16 | 812828808
| VV |  | "P4, P10, P14" 1+1+1 |  | 3 | [12 empty] | VV | 2 | 2 | True | 1 | ROZPOCET
233 | M | 607941090 | deska parapetní dřevotřísková vnitřní 0,6 x 1 m | m | 6.6 |  | 0 | CS ÚRS 2019 01 |  | základní |  | 0 | 0.01 | 0.066 | 0 | 0 | 32 | M | 2 |  |  |  | ROZPOCET | 0 | 0 | 0 | 0 | 0 | 1 | 0 | 16 | 840477213
| VV |  | "P4, P10, P14" 1*2,0+1*2,3+1*2,3 |  | 6.6 | [12 empty] | VV | 2 | 2 | True | 1 | ROZPOCET
234 | M | 607941210 | koncovka PVC k parapetním dřevotřískovým deskám 600 mm | kus | 3 |  | 0 | CS ÚRS 2019 01 |  | základní |  | 0 | 6e-05 | 0.00018 | 0 | 0 | 32 | M | 2 |  |  |  | ROZPOCET | 0 | 0 | 0 | 0 | 0 | 1 | 0 | 16 | -835694855
235 | K | 766694124 | Montáž ostatních truhlářských konstrukcí parapetních desek dřevěných nebo plastových šířky přes 300 mm, délky přes 2600 mm | kus | 7 |  | 0 | CS ÚRS 2019 01 |  | základní |  | 0 | 0 | 0 | 0 | 0 | 16 | K | 2 |  |  |  | ROZPOCET | 0 | 0 | 0 | 0 | 0 | 1 | 0 | 16 | 1876163646
| VV |  | "P1, P6, P7, P14, P17" 1+2+2+1+1 |  | 7 | [12 empty] | VV | 2 | 2 | True | 1 | ROZPOCET
236 | M | 607941080 | deska parapetní dřevotřísková vnitřní 0,55 x 1 m | m | 18.35 |  | 0 | CS ÚRS 2019 01 |  | základní |  | 0 | 0.008 | 0.1468 | 0 | 0 | 32 | M | 2 |  |  |  | ROZPOCET | 0 | 0 | 0 | 0 | 0 | 1 | 0 | 16 | -991604685
| VV |  | "P6, P7, P14, P17" 5,6+3,1+5,6+4,05 |  | 18.35 | [12 empty] | VV | 2 | 2 | True | 1 | ROZPOCET
237 | M | 607941090 | deska parapetní dřevotřísková vnitřní 0,6 x 1 m | m | 15.6 |  | 0 | CS ÚRS 2019 01 |  | základní |  | 0 | 0.01 | 0.156 | 0 | 0 | 32 | M | 2 |  |  |  | ROZPOCET | 0 | 0 | 0 | 0 | 0 | 1 | 0 | 16 | 550170786
| VV |  | "P1, P14, P17" 4,4+5,6+5,6 |  | 15.6 | [12 empty] | VV | 2 | 2 | True | 1 | ROZPOCET
238 | M | 607941210 | koncovka PVC k parapetním dřevotřískovým deskám 600 mm | kus | 7 |  | 0 | CS ÚRS 2019 01 |  | základní |  | 0 | 6e-05 | 0.00042 | 0 | 0 | 32 | M | 2 |  |  |  | ROZPOCET | 0 | 0 | 0 | 0 | 0 | 1 | 0 | 16 | 1840062508
239 | K | 766694901.R | Dodávka a montáž plastové bílé větrací mřížky do parapetů včetně vyřezání otvoru pro mřížku | kus | 49 |  | 0 |  |  | základní |  | 0 | 0 | 0 | 0 | 0 | 16 | K | 2 |  |  |  | ROZPOCET | 0 | 0 | 0 | 0 | 0 | 1 | 0 | 16 | -797252217
| VV |  | "parapety- viz výpis parapetů" 3+1+1+1+9+10+1+1+1+6+9+2*3 |  | 49 | [12 empty] | VV | 2 | 2 | True | 1 | ROZPOCET
240 | K | 998766102 | Přesun hmot pro konstrukce truhlářské stanovený z hmotnosti přesunovaného materiálu vodorovná dopravní vzdálenost do 50 m v objektech výšky přes 6 do 12 m | t | 6.622 |  | 0 | CS ÚRS 2019 01 |  | základní |  | 0 | 0 | 0 | 0 | 0 | 16 | K | 2 |  |  |  | ROZPOCET | 0 | 0 | 0 | 0 | 0 | 1 | 0 | 16 | -788140310
| D | 767 | Konstrukce zámečnické |  |  |  | 0 |  |  |  |  | 0 |  | 0 |  | 0 | 2 | D | 1 |  |  |  | ROZPOCET | [6 empty] | 0
241 | K | 767010001.R | Z/1 Žebřík na střechu - kovová konstrukce, žárový pozink, konstrukční provedení viz stávající, doplněný o ochranný koš - viz výpis zámečnických prvků | kus | 1 |  | 0 |  |  | základní |  | 0 | 0 | 0 | 0 | 0 | 16 | K | 2 |  |  |  | ROZPOCET | 0 | 0 | 0 | 0 | 0 | 1 | 0 | 16 | -1506853889
242 | K | 767010002.R | Z/2 Žebřík na střechu - kovová konstrukce, žárový pozink, konstrukční provedení viz stávající, doplněný o ochranný koš - viz výpis zámečnických prvků | kus | 1 |  | 0 |  |  | základní |  | 0 | 0 | 0 | 0 | 0 | 16 | K | 2 |  |  |  | ROZPOCET | 0 | 0 | 0 | 0 | 0 | 1 | 0 | 16 | -170105334
243 | K | 767010003.R | Z/3 Renovace zábradlí - viz výpis zámečnických prvků Stávající nátěr bude chemicky odstraněn až na surový kov, rez bude odstraněna mechanicky, bude odstraněn prach a provedeno odmaštění. Bude nanesena základní antikorozní barva a dvě vrstvy dvousložkové vrchní barvy. | kus | 1 |  | 0 |  |  | základní |  | 0 | 0 | 0 | 0 | 0 | 16 | K | 2 |  |  |  | ROZPOCET | 0 | 0 | 0 | 0 | 0 | 1 | 0 | 16 | -1941779411
244 | K | 767010004.R | Z/4 Zkrácení stávajícího drátěného oplocení - zkrácení pletiva,posunutí sloupku a vzpěry oplocení kotveného do zídky včetně provedení nátěru v místě zkrácení - viz výpis zámečnických prvků | kus | 1 |  | 0 |  |  | základní |  | 0 | 0 | 0 | 0 | 0 | 16 | K | 2 |  |  |  | ROZPOCET | 0 | 0 | 0 | 0 | 0 | 1 | 0 | 16 | -2089462781
245 | K | 767010005.R | Z/5 Zkrácení stávajícího kovového zábradlí - posunutí sloupku zábradlí kotveného do zídky včetně provedení nátěru v místě zkrácení zábradlí - viz výpis zámečnických prvků | kus | 1 |  | 0 |  |  | základní |  | 0 | 0 | 0 | 0 | 0 | 16 | K | 2 |  |  |  | ROZPOCET | 0 | 0 | 0 | 0 | 0 | 1 | 0 | 16 | -34848821
246 | K | 767010006.R | Z/6 Renovace zábradlí, překotvení zábradlí do boku schodiště - viz výpis zámečnických prvků Stávající nátěr bude chemicky odstraněn až na surový kov, rez bude odstraněna mechanicky, bude odstraněn prach a provedeno odmaštění. Bude nanesena základní antikorozní barva a dvě vrstvy dvousložkové vrchní barvy. Bude provedeno nadvaření sloupků a překotvení z boční strany schodiště na chemickou kotvu. | kus | 1 |  | 0 |  |  | základní |  | 0 | 0 | 0 | 0 | 0 | 16 | K | 2 |  |  |  | ROZPOCET | 0 | 0 | 0 | 0 | 0 | 1 | 0 | 16 | 1395350047
247 | K | 767010007.R | Z/7 Renovace zábradlí, překotvení zábradlí do boku schodiště - viz výpis zámečnických prvků Stávající nátěr bude chemicky odstraněn až na surový kov, rez bude odstraněna mechanicky, bude odstraněn prach a provedeno odmaštění. Bude nanesena základní antikorozní barva a dvě vrstvy dvousložkové vrchní barvy. Bude provedeno nadvaření sloupků a překotvení z boční strany schodiště na chemickou kotvu. | kus | 1 |  | 0 |  |  | základní |  | 0 | 0 | 0 | 0 | 0 | 16 | K | 2 |  |  |  | ROZPOCET | 0 | 0 | 0 | 0 | 0 | 1 | 0 | 16 | 382629093
248 | K | 767010008.R | Z/8 Zkrácení stávajícího plotu a posun sloupku včetně provedení nátěru v místě zkrácení - viz výpis zámečnických prvků | kus | 1 |  | 0 |  |  | základní |  | 0 | 0 | 0 | 0 | 0 | 16 | K | 2 |  |  |  | ROZPOCET | 0 | 0 | 0 | 0 | 0 | 1 | 0 | 16 | 1524719615
249 | K | 767010009.R | Z/9 Posun brány a zkrácení plotu,nátěr,posun schodiště,upevnění na chem.kotvu,výměna 7 ks dřev.stupňů za pozink.pororošt 30/3-34/8 protiskluz, úprava zábradlí schodiště-nátěr zábradlí a konstrukce schodiště odstín antracit-viz výpis zámečnických prvků | kus | 1 |  | 0 |  |  | základní |  | 0 | 0 | 0 | 0 | 0 | 16 | K | 2 |  |  |  | ROZPOCET | 0 | 0 | 0 | 0 | 0 | 1 | 0 | 16 | -929993960
250 | K | 767010010.R | Z/10 Nový přístřešek - viz samostatný výkres včetně zábradlí - viz výpis zámečnických výrobků a výkres detailů | kus | 1 |  | 0 |  |  | základní |  | 0 | 0 | 0 | 0 | 0 | 16 | K | 2 |  |  |  | ROZPOCET | 0 | 0 | 0 | 0 | 0 | 1 | 0 | 16 | 109465381
251 | K | 767010011.R | Z/11 Fasádní držák vlajky, jednoramenný, povrchová úprava komaxit - viz výpis zámečnických výrobků | kus | 1 |  | 0 |  |  | základní |  | 0 | 0 | 0 | 0 | 0 | 16 | K | 2 |  |  |  | ROZPOCET | 0 | 0 | 0 | 0 | 0 | 1 | 0 | 16 | 1437201366
252 | K | 767531008.R | Montáž a dodávka vnější čistící zóny - venkovní rohož pro velmi frekventované a zatěžované vstupy- Al profily šířky 27 mm, které se střídají buď s hliníkovými profily ve tvaru Y nebo kartáčovými profily. Vše je spojeno nerezovým lankem a odděleny pryžovými mezikroužky, tím je umožněno stáčení rohože pro lepší manipulaci při úklidu. Do Al profilů se fixují gumové nebo textilní pásky. Jednotlivé výplně lze libovolně kombinovat a po opotřebení vyměnit.Uložení rohože: v úrovni podlahy do připravených otvorů osazených hliníkovým rámem 30x30x3 mm.Odvod vody do podloží. Odolnost: zatížení do 8,5t /100cm² | m2 | 1.52 |  | 0 |  |  | základní |  | 0 | 0 | 0 | 0 | 0 | 16 | K | 2 |  |  |  | ROZPOCET | 0 | 0 | 0 | 0 | 0 | 1 | 0 | 16 | -1169577679
| VV |  | 0,8*1,9 |  | 1.52 | [12 empty] | VV | 2 | 2 | True | 1 | ROZPOCET
253 | K | 767531009.R | Montáž a dodávka čistící zóny z textilní rohože, která je vyrobena ze 100% polypropylenu zataveného do PVC podkladu, který nepropouští prach ani vodu. Je vysoce odolná proti otěru a má velkou sací schopnost. V úrovni podlahy volně položená na zem s gumovou lištou široukou 2 cm. | m2 | 18.6 |  | 0 |  |  | základní |  | 0 | 0 | 0 | 0 | 0 | 16 | K | 2 |  |  |  | ROZPOCET | 0 | 0 | 0 | 0 | 0 | 1 | 0 | 16 | -652487258
| VV |  | 4,65*4,0 |  | 18.6 | [12 empty] | VV | 2 | 2 | True | 1 | ROZPOCET
254 | K | 76762001.R | Dodávka a montáž okna O1 3600/2400 mm- hliníkový rám s přerušeným tep.mostem, zasklení izolač.trojsklem, fix2650/2400, OS950/2400,celoobvod.kování,vnitřní parotěsná páska,vnější difůzní páska, APU lišty,vnitřní horizontální žaluzie, výrobní dokumentace oken, zkoušky únosnosti - viz výpis oken a dveří, výkres detailu osazení oken a dveří | kus | 1 |  | 0 |  |  | základní |  | 0 | 0 | 0 | 0 | 0 | 16 | K | 2 |  |  |  | ROZPOCET | 0 | 0 | 0 | 0 | 0 | 1 | 0 | 16 | 1130208313
255 | K | 76762002.R | Dodávka a montáž okenní sestavy O2 13000/2400 mm - hliník.rám s přeruš.tep.mostem,zasklení izol.trojsklem,celoobvod.kování s mikroventilací,vnitřní parotěsná páska,vnější difůzní páska,okenní připojovací lišta, APU lišty,vnitřní horiz.žaluzie, meziokenní neprůhledná výplň smaltované sklo, sítě proti hmyzu, výrobní dokumentace oken, zkoušky únosnosti - viz výpis oken a dveří, výkres detailu osazení oken a dveří | kus | 1 |  | 0 |  |  | základní |  | 0 | 0 | 0 | 0 | 0 | 16 | K | 2 |  |  |  | ROZPOCET | 0 | 0 | 0 | 0 | 0 | 1 | 0 | 16 | 286009725
256 | K | 76762003.R1 | Dodávka a montáž okna O3 900/2400 mm - hliníkový rám s přeruš.tep.mostem, zasklení izolačním trojsklem, celoobvodové kování, vnitřní parotěsná páska, vnější difůzní páska, okenní připojovací lišta, vnitřní horizontální žaluzie,APU lišty, výrobní dokumentace oken, zkoušky únosnosti - viz výpis oken a dveří, výkres detailu osazení oken a dveří | kus | 5 |  | 0 |  |  | základní |  | 0 | 0 | 0 | 0 | 0 | 16 | K | 2 |  |  |  | ROZPOCET | 0 | 0 | 0 | 0 | 0 | 1 | 0 | 16 | -1992663420
257 | K | 76762003.R2 | Dodávka a montáž okna O3 900/2400 mm s nadsvětlíkem - hliník.rám s přeruš.tep.mostem,zasklení izolač.trojsklem,celoobv.kování,vnitřní parotěs.páska,vnější difůz.páska,okenní připoj.lišta,vývod VZT-žaluzie,vnitřní horizont.žaluzie,APU lišty, výrobní dokumentace oken, zkoušky únosnosti - viz výpis oken a dveří, výkres detailu osazení oken a dveří | kus | 3 |  | 0 |  |  | základní |  | 0 | 0 | 0 | 0 | 0 | 16 | K | 2 |  |  |  | ROZPOCET | 0 | 0 | 0 | 0 | 0 | 1 | 0 | 16 | -1499023071
258 | K | 76762004.R | Dodávka a montáž okna O4 950/2400 mm - hliník.rám s přerušeným tep.mostem,zasklení izolač.trojsklem celoobvod.kování s mikroventilací,vnitřní parotěsná páska,vnější difůzní páska, okenní připojovací lišta, vnitřní horizont.žaluzie,APU lišty, výrobní dokumentace oken, zkoušky únosnosti - viz výpis oken a dveří, výkres detailu osazení oken a dveří | kus | 2 |  | 0 |  |  | základní |  | 0 | 0 | 0 | 0 | 0 | 16 | K | 2 |  |  |  | ROZPOCET | 0 | 0 | 0 | 0 | 0 | 1 | 0 | 16 | -159190764
259 | K | 76762005.R | Dodávka a montáž okenní sestavy s dveřmi O5 14200/2400 mm- hliník.rám s přeruš.tep.mostem,zasklení izol.trojsklem,celoobvod.kování s mikroventilací, vnitřní parotěsná páska, vnější difůzní páska, okenní připojovací lišta,APU lišty,vnitřní horizontální žaluzie, meziokenní neprůhledná výplň smaltované sklo, dveře sklo Connex a bezpečnostní zámek, výrobní dokumentace oken, zkoušky únosnosti - viz výpis oken a dveří, výkres detailu osazení oken a dveří | kus | 1 |  | 0 |  |  | základní |  | 0 | 0 | 0 | 0 | 0 | 16 | K | 2 |  |  |  | ROZPOCET | 0 | 0 | 0 | 0 | 0 | 1 | 0 | 16 | -834238000
260 | K | 76762006.R | Dodávka a montáž okenní sestavy s dveřmi O6 14200/2400 mm- hliník.rám s přeruš.tep.mostem,zasklení izol.trojsklem,celoobvod.kování s mikroventilací, vnitřní parotěsná páska, vnější difůzní páska, okenní připojovací lišta,APU lišty,vnitřní horizontální žaluzie, meziokenní neprůhledná výplň smaltované sklo, dveře sklo Connex a bezpečnostní zámek, výrobní dokumentace oken, zkoušky únosnosti - viz výpis oken a dveří, výkres detailu osazení oken a dveří | kus | 1 |  | 0 |  |  | základní |  | 0 | 0 | 0 | 0 | 0 | 16 | K | 2 |  |  |  | ROZPOCET | 0 | 0 | 0 | 0 | 0 | 1 | 0 | 16 | 794633553
261 | K | 76762007.R | Dodávka a montáž okenní sestavy O7 14200/2400 mm - hliník.rám s přeruš.tep.mostem, zasklení izolačním trojsklem,celoobvodové kování s mikroventilací, vnitřní parotěsná páska, vnější difůzní páska, okenní připojovací lišta,APU lišty, vnitřní horizontální žaluzie, meziokenní neprůhledná výplň smaltované sklo, výrobní dokumentace oken, zkoušky únosnosti - viz výpis oken a dveří, výkres detailu osazení oken a dveří | kus | 1 |  | 0 |  |  | základní |  | 0 | 0 | 0 | 0 | 0 | 16 | K | 2 |  |  |  | ROZPOCET | 0 | 0 | 0 | 0 | 0 | 1 | 0 | 16 | -450816808
262 | K | 76762008.R | Dodávka a montáž okenní sestavy O8 9300/2400mm - hliník.rám s přeruš.tep.mostem,zasklení izol.trojsklem,celoobvod.kování s mikroventilací,vnitřní parotěsná páska,vnější difůzní páska,okenní připojovací lišta, APU lišty,vnitřní horizont.žaluzie, prostup pro VZT-žaluzie, meziokenní neprůhledná výplň smaltované sklo, výrobní dokumentace oken, zkoušky únosnosti-viz výpis oken a dveří, výkres detailu osazení oken a dveří | kus | 1 |  | 0 |  |  | základní |  | 0 | 0 | 0 | 0 | 0 | 16 | K | 2 |  |  |  | ROZPOCET | 0 | 0 | 0 | 0 | 0 | 1 | 0 | 16 | 2060462548
263 | K | 76762009.R | Dodávka a montáž okna O9 950/2400 mm - hliník.rám s přerušeným tep.mostem,zasklení izolač. trojsklem,celoobvod.kování s mikroventilací,vnitřní parotěsná páska,vnější difůzní páska,okenní připojovací lišta,APU lišty, vnitřní horizont.žaluzie, výrobní dokumentace oken, zkoušky únosnosti - viz výpis oken a dveří, výkres detailu osazení oken a dveří | kus | 2 |  | 0 |  |  | základní |  | 0 | 0 | 0 | 0 | 0 | 16 | K | 2 |  |  |  | ROZPOCET | 0 | 0 | 0 | 0 | 0 | 1 | 0 | 16 | 2055478536
264 | K | 76762010.R | Dodávka a montáž okna O10 2400/2400 mm - hliník.rám s přeruš.tep.mostem,zasklení izolač. trojsklem,celoobvod.kování s mikroventilací,vnitřní parotěsná páska,vnější difůzní páska,okenní připojovací lišta,APU lišty, vnitřní horizont.žaluzie, výrobní dokumentace oken, zkoušky únosnosti - viz výpis oken a dveří, výkres detailu osazení oken a dveří | kus | 1 |  | 0 |  |  | základní |  | 0 | 0 | 0 | 0 | 0 | 16 | K | 2 |  |  |  | ROZPOCET | 0 | 0 | 0 | 0 | 0 | 1 | 0 | 16 | 1303852688
265 | K | 76762011.R | Dodávka a montáž okna O11 1200/550 mm - hliník.rám s přeruš.tep.mostem,zasklení izolačním trojsklem,celoobvod.kování s mikroventilací,vnitřní parotěsná páska,vnější difůzní páska,okenní připojovací lišta,APU lišty, vnitřní horizont.žaluzie, výrobní dokumentace oken, zkoušky únosnosti - viz výpis oken a dveří, výkres detailu osazení oken a dveří | kus | 3 |  | 0 |  |  | základní |  | 0 | 0 | 0 | 0 | 0 | 16 | K | 2 |  |  |  | ROZPOCET | 0 | 0 | 0 | 0 | 0 | 1 | 0 | 16 | -2032327147
266 | K | 76762012.R | Dodávka a montáž okna O12 1200/1200 mm - hliník.rám s přeruš.tep.mostem,zasklení izolačním trojsklem,celoobvod.kování s mikroventilací,vnitřní parotěsná páska,vnější difůzní páska, okenní připojovací lišta, APU lišty,vnitřní horizont.žaluzie, výrobní dokumentace oken, zkoušky únosnosti - viz výpis oken a dveří, výkres detailu osazení oken a dveří | kus | 3 |  | 0 |  |  | základní |  | 0 | 0 | 0 | 0 | 0 | 16 | K | 2 |  |  |  | ROZPOCET | 0 | 0 | 0 | 0 | 0 | 1 | 0 | 16 | -997015177
267 | K | 76762101.R1 | Dodávka a montáž sestavy s dveřmi a fix PS1 4650/2650 mm - hliník.rám s přeruš.tep.mostem,zasklení izol.trojsklem Connex, kování klika-madlo,bezp.zámek,samozavírač,celoobv.kování s mikroventilací, panikové kování, rozšiřovací profily,vnitřní parotěsná páska, vnější difůzní páska, připojovací lišta,APU lišty, výrobní dokumentace oken, zkoušky únosnosti - viz výpis oken a dveří, výkres detailu osazení oken a dveří | kus | 1 |  | 0 |  |  | základní |  | 0 | 0 | 0 | 0 | 0 | 16 | K | 2 |  |  |  | ROZPOCET | 0 | 0 | 0 | 0 | 0 | 1 | 0 | 16 | 1552732003
268 | K | 76762101.R2 | Informační polep na sklo sestavy PS1 | kus | 1 |  | 0 |  |  | základní |  | 0 | 0 | 0 | 0 | 0 | 16 | K | 2 |  |  |  | ROZPOCET | 0 | 0 | 0 | 0 | 0 | 1 | 0 | 16 | -2119835246
269 | K | 76762102.R | Dodávka a předsazená montáž oken fix PS2 3000/2770 mm-hliník.rám s přeruš.tep.mostem,zasklení izol.trojsklem Connex,rozšiřovací profil pohledový,vnitřní parotěsná páska,vnější difůzní páska,připojovací lišta,APU lišty, výrobní dokumentace oken včetně kotvení předsazených oken, zkoušky únosnosti-viz výpis oken a dveří, výkres detailu osazení oken a dveří | kus | 1 |  | 0 |  |  | základní |  | 0 | 0 | 0 | 0 | 0 | 16 | K | 2 |  |  |  | ROZPOCET | 0 | 0 | 0 | 0 | 0 | 1 | 0 | 16 | -1544077357
270 | K | 76762103.R | Dodávka a předsazená montáž oken s dveřmi a fix PS3 8470/2770 mm - hliník.rám s přeruš.tep.mostem,zasklení izol.trojsklem Connex, kování klika-klika,bezp.zámek,samozavírač,celoobv.kování s mikroventilací, panikové kování, rozšiřovací profily,vnitřní parotěsná páska, vnější difůzní páska, připojovací lišta,Apu lišty,výrobní dokumentace oken včetně kotvení předsazených oken, zkoušky únosnosti - viz výpis oken a dveří, výkres detailu osazení oken a dveří | kus | 1 |  | 0 |  |  | základní |  | 0 | 0 | 0 | 0 | 0 | 16 | K | 2 |  |  |  | ROZPOCET | 0 | 0 | 0 | 0 | 0 | 1 | 0 | 16 | 1339127413
271 | K | 76762104.R | Dodávka a předsazená montáž oken fix PS4 7000/2770 mm-hliník.rám s přeruš.tep.mostem,zasklení izol.trojsklem Connex,rozšiřovací profily,vnitřní parotěsná páska,vnější difůzní páska,připojovací lišta,APU lišty,výrobní dokumentace oken včetně kotvení předsazených oken, zkoušky únosnosti-viz výpis oken a dveří, výkres detailu osazení oken a dveří | kus | 1 |  | 0 |  |  | základní |  | 0 | 0 | 0 | 0 | 0 | 16 | K | 2 |  |  |  | ROZPOCET | 0 | 0 | 0 | 0 | 0 | 1 | 0 | 16 | 1419676926
272 | K | 76762105.R | Dodávka a předsazená montáž oken s dveřmi a fix PS5 5240/2770 mm-hliník.rám s přeruš.tep.mostem,zasklení izol.trojsklem Connex,celoobv.kování s mikroventilací, rozšiřovací profilyvnitřní parotěsná páska, vnější difůzní páska, připojovací lišta,APU lišty,výrobní dokumentace oken včetně kotvení předsazených oken, zkoušky únosnosti -viz výpis oken a dveří, výkres detailu osazení oken a dveří | kus | 1 |  | 0 |  |  | základní |  | 0 | 0 | 0 | 0 | 0 | 16 | K | 2 |  |  |  | ROZPOCET | 0 | 0 | 0 | 0 | 0 | 1 | 0 | 16 | -1267147809
273 | K | 76762106.R | Dodávka a předsazená montáž oken fix PS6 4910/2720 - hliník.rám s přeruš.tep.mostem,zasklení izol.trojsklem Connex,rozšiřovací profily,vnitřní parotěsná páska,vnější difůzní páska,připojovací lišta,APU lišty,výrobní dokumentace oken včetně kotvení předsazených oken, zkoušky únosnost-viz výpis oken a dveří, výkres detailu osazení oken a dveří | kus | 1 |  | 0 |  |  | základní |  | 0 | 0 | 0 | 0 | 0 | 16 | K | 2 |  |  |  | ROZPOCET | 0 | 0 | 0 | 0 | 0 | 1 | 0 | 16 | 863521254
274 | K | 76762901.R | Příplatek za ztížené podmínky montáže oken PS2-PS6 | soubor | 1 |  | 0 |  |  | základní |  | 0 | 0 | 0 | 0 | 0 | 16 | K | 2 |  |  |  | ROZPOCET | 0 | 0 | 0 | 0 | 0 | 1 | 0 | 16 | 791214435
275 | K | 76764002.R | Dod. a montáž dveřní sestavy D1, D2 2400/2100+600 - hliník.zárubeň, zasklení izolač.trojsklem, hliník.rám s přerušeným tep.mostem,fix.nadsvětlík,kování klika koule, bezpeč.zámek,samozavírač,vnitřní parotěs.páska,vnější difůz.páska,APU lišty, dveře D2 s paníkovým kováním-viz výpis oken a dveří, výkres detailu osazení oken a dveří | kus | 1 |  | 0 |  |  | základní |  | 0 | 0 | 0 | 0 | 0 | 16 | K | 2 |  |  |  | ROZPOCET | 0 | 0 | 0 | 0 | 0 | 1 | 0 | 16 | -1427869902
276 | K | 76764003.R | Dodávka a montáž balkon.dveří D3 900/3200 - hliník.rám s přeruš.tep.mostem, zasklení izolač.trojsklem, fix.nadsvětlík,kování klika klika,bezpeč.zámek,vnitřní parotěs.páska,vnější difůz.páska,APU lišty, vývod VZT-žaluzie, vnitřní horiz.žaluzie-viz výpis oken a dveří, výkres detailu osazení oken a dveří | kus | 1 |  | 0 |  |  | základní |  | 0 | 0 | 0 | 0 | 0 | 16 | K | 2 |  |  |  | ROZPOCET | 0 | 0 | 0 | 0 | 0 | 1 | 0 | 16 | 1167254118
277 | K | 76764004.R | Dodávka a montáž hliník.dveří D4 800/2000 mm- hliník.rám s přeruš.tep.mostem, hliník.zárubeň, plné křídlo,kování klika koule,bezpeč.zámek,vnitřní parotěsná páska,vnější difůzní páska,APU lišty - viz výpis oken a dveří, výkres detailu osazení oken a dveří | kus | 1 |  | 0 |  |  | základní |  | 0 | 0 | 0 | 0 | 0 | 16 | K | 2 |  |  |  | ROZPOCET | 0 | 0 | 0 | 0 | 0 | 1 | 0 | 16 | 138919471
278 | K | 76764005.R | Dodávka a montáž hliník.dveří D5 900/1970+530 - hliník.zárubeň, hliník.rám s přeruš.tep.mostem,zasklení izolač.trojsklem, fix.nadsvětlík,kování klika klika, bezpeč.zámek,vnitřní parotěsná páska,vnější ifůzní páska,APU lišty - viz výpis oken a dveří, výkres detailu osazení oken a dveří | kus | 1 |  | 0 |  |  | základní |  | 0 | 0 | 0 | 0 | 0 | 16 | K | 2 |  |  |  | ROZPOCET | 0 | 0 | 0 | 0 | 0 | 1 | 0 | 16 | 656184482
279 | K | 76764091.R | Elektronické zabezpečení dveří - koordinace s dodavatelskou firmou elektro | kus | 2 |  | 0 |  |  | základní |  | 0 | 0 | 0 | 0 | 0 | 16 | K | 2 |  |  |  | ROZPOCET | 0 | 0 | 0 | 0 | 0 | 1 | 0 | 16 | 750181828
280 | K | 767999001.R | Demontáž stávajícího dřevěného přístřešku a kovového zábradlí schodiště vstupu do m.č.135 a 136 včetně likvidace suti (objekt A) - viz výkresy č.02, 04, 05, 06, 12, 13 | soubor | 1 |  | 0 |  |  | základní |  | 0 | 0 | 0 | 0 | 0 | 16 | K | 2 |  |  |  | ROZPOCET | 0 | 0 | 0 | 0 | 0 | 1 | 0 | 16 | -2127511574
| D | 776 | Podlahy povlakové |  |  |  | 0 |  |  |  |  | 0 |  | 0.67802 |  | 0.15975 | 2 | D | 1 |  |  |  | ROZPOCET | [6 empty] | 0
281 | K | 776111115 | Příprava podkladu broušení podlah stávajícího podkladu před litím stěrky | m2 | 65 |  | 0 | CS ÚRS 2019 01 |  | základní |  | 0 | 0 | 0 | 0 | 0 | 16 | K | 2 |  |  |  | ROZPOCET | 0 | 0 | 0 | 0 | 0 | 1 | 0 | 16 | -235027115
282 | K | 776111116 | Příprava podkladu broušení podlah stávajícího podkladu pro odstranění lepidla (po starých krytinách) | m2 | 63.9 |  | 0 | CS ÚRS 2019 01 |  | základní |  | 0 | 0 | 0 | 0 | 0 | 16 | K | 2 |  |  |  | ROZPOCET | 0 | 0 | 0 | 0 | 0 | 1 | 0 | 16 | -1225753593
283 | K | 776121311 | Příprava podkladu penetrace vodou ředitelná na savý podklad (válečkováním) ředěná v poměru 1:1 podlah | m2 | 65 |  | 0 | CS ÚRS 2019 01 |  | základní |  | 0 | 7e-05 | 0.00455 | 0 | 0 | 16 | K | 2 |  |  |  | ROZPOCET | 0 | 0 | 0 | 0 | 0 | 1 | 0 | 16 | -227620063
284 | K | 776141122 | Příprava podkladu vyrovnání samonivelační stěrkou podlah min.pevnosti 30 MPa, tloušťky přes 3 do 5 mm | m2 | 65 |  | 0 | CS ÚRS 2019 01 |  | základní |  | 0 | 0.0075 | 0.4875 | 0 | 0 | 16 | K | 2 |  |  |  | ROZPOCET | 0 | 0 | 0 | 0 | 0 | 1 | 0 | 16 | 2093271426
285 | K | 776201811 | Demontáž povlakových podlahovin lepených ručně bez podložky | m2 | 63.9 |  | 0 | CS ÚRS 2019 01 |  | základní |  | 0 | 0 | 0 | 0.0025 | 0.15975 | 16 | K | 2 |  |  |  | ROZPOCET | 0 | 0 | 0 | 0 | 0 | 1 | 0 | 16 | 1088059202
| VV |  | "objekt D -144,145" 53,0+10,9 |  | 63.9 | [12 empty] | VV | 2 | 2 | True | 1 | ROZPOCET
286 | K | 776211111 | Montáž textilních podlahovin lepením pásů standardních | m2 | 65 |  | 0 | CS ÚRS 2019 01 |  | základní |  | 0 | 0.0005 | 0.0325 | 0 | 0 | 16 | K | 2 |  |  |  | ROZPOCET | 0 | 0 | 0 | 0 | 0 | 1 | 0 | 16 | -1755127367
| VV |  | 65,0 |  | 65 | [12 empty] | VV | 2 | 2 | True | 1 | ROZPOCET
287 | M | 697510691 | koberec atestovaný do mateřských škol, index šíření plamene menší než 100 mm/min | m2 | 71.5 |  | 0 |  |  | základní |  | 0 | 0.0017 | 0.12155 | 0 | 0 | 32 | M | 2 |  |  |  | ROZPOCET | 0 | 0 | 0 | 0 | 0 | 1 | 0 | 16 | -1449562201
| VV |  | 65*1,1 'Přepočtené koeficientem množství |  | 71.5 | [12 empty] | VV | 2 | 2 | False | 1 | ROZPOCET
288 | K | 776421111 | Montáž lišt obvodových lepených | m | 65 |  | 0 | CS ÚRS 2019 01 |  | základní |  | 0 | 1e-05 | 0.00065 | 0 | 0 | 16 | K | 2 |  |  |  | ROZPOCET | 0 | 0 | 0 | 0 | 0 | 1 | 0 | 16 | -1769581516
289 | M | 28411010 | lišta soklová PVC pro vložení koberce | m | 66.3 |  | 0 | CS ÚRS 2019 01 |  | základní |  | 0 | 0.00038 | 0.025194 | 0 | 0 | 32 | M | 2 |  |  |  | ROZPOCET | 0 | 0 | 0 | 0 | 0 | 1 | 0 | 16 | 1710375186
| VV |  | 65*1,02 'Přepočtené koeficientem množství |  | 66.3 | [12 empty] | VV | 2 | 2 | False | 1 | ROZPOCET
290 | K | 776421711 | Montáž lišt vložení pásků z podlahoviny do lišt včetně nařezání | m | 65 |  | 0 | CS ÚRS 2019 01 |  | základní |  | 0 | 0 | 0 | 0 | 0 | 16 | K | 2 |  |  |  | ROZPOCET | 0 | 0 | 0 | 0 | 0 | 1 | 0 | 16 | 777438846
291 | M | 697510692 | koberec atestovaný do mateřských škol, index šíření plamene menší než 100 mm/min | m2 | 3.575 |  | 0 |  |  | základní |  | 0 | 0.0017 | 0.0060775 | 0 | 0 | 32 | M | 2 |  |  |  | ROZPOCET | 0 | 0 | 0 | 0 | 0 | 1 | 0 | 16 | 206494219
| VV |  | 65,0*0,05 |  | 3.25 | [12 empty] | VV | 2 | 2 | True | 1 | ROZPOCET
| VV |  | 3,25*1,1 'Přepočtené koeficientem množství |  | 3.575 | [12 empty] | VV | 2 | 2 | False | 1 | ROZPOCET
292 | K | 776501811 | Demontáž povlakových podlahovin ze stěn výšky do 2 m | m2 | 6 |  | 0 | CS ÚRS 2019 01 |  | základní |  | 0 | 0 | 0 | 0 | 0 | 16 | K | 2 |  |  |  | ROZPOCET | 0 | 0 | 0 | 0 | 0 | 1 | 0 | 16 | -1254281019
| VV |  | "144-rampa" 0,5*6,0*2 |  | 6 | [12 empty] | VV | 2 | 2 | True | 1 | ROZPOCET
293 | K | 998776101 | Přesun hmot pro podlahy povlakové stanovený z hmotnosti přesunovaného materiálu vodorovná dopravní vzdálenost do 50 m v objektech výšky do 6 m | t | 0.678 |  | 0 | CS ÚRS 2019 01 |  | základní |  | 0 | 0 | 0 | 0 | 0 | 16 | K | 2 |  |  |  | ROZPOCET | 0 | 0 | 0 | 0 | 0 | 1 | 0 | 16 | -344018265
| D | 781 | Dokončovací práce - obklady |  |  |  | 0 |  |  |  |  | 0 |  | 0.16018 |  | 0.0711 | 2 | D | 1 |  |  |  | ROZPOCET | [6 empty] | 0
294 | K | 781411914 | Opravy obkladů z obkladaček pórovinových kladených do malty, při velikosti obkladaček přes 35 do 45 ks/ m2 | kus | 45 |  | 0 | CS ÚRS 2019 01 |  | základní |  | 0 | 0.0014 | 0.063 | 0.00158 | 0.0711 | 16 | K | 2 |  |  |  | ROZPOCET | 0 | 0 | 0 | 0 | 0 | 1 | 0 | 16 | -520180825
295 | M | 597610001 | obkládačky keramické - koupelny (bílé i barevné) 25 x 33 x 0,7 cm I. j. | m2 | 1.1 |  | 0 |  |  | základní |  | 0 | 0.0118 | 0.01298 | 0 | 0 | 32 | M | 2 |  |  |  | ROZPOCET | 0 | 0 | 0 | 0 | 0 | 1 | 0 | 16 | 1651842997
| VV |  | 1*1,1 'Přepočtené koeficientem množství |  | 1.1 | [12 empty] | VV | 2 | 2 | False | 1 | ROZPOCET
296 | K | 781674114.R | Montáž obkladů parapetů z dlaždic keramických lepených flexibilním lepidlem, šířky parapetu přes 150 do 200 mm | m | 19.65 |  | 0 |  |  | základní |  | 0 | 0.00104 | 0.020436 | 0 | 0 | 16 | K | 2 |  |  |  | ROZPOCET | 0 | 0 | 0 | 0 | 0 | 1 | 0 | 16 | -310281445
| VV |  | "P2, P8, P13, P18-viz výpis parapetů" 1,6*2+4,95+2,5+0,9+0,9+1,2*6 |  | 19.65 | [12 empty] | VV | 2 | 2 | True | 1 | ROZPOCET
297 | M | 597610001 | obkládačky keramické - koupelny (bílé i barevné) 25 x 33 x 0,7 cm I. j. | m2 | 5.404 |  | 0 |  |  | základní |  | 0 | 0.0118 | 0.063767 | 0 | 0 | 32 | M | 2 |  |  |  | ROZPOCET | 0 | 0 | 0 | 0 | 0 | 1 | 0 | 16 | -1504524076
| VV |  | 19,65*0,25 |  | 4.913 | [12 empty] | VV | 2 | 2 | True | 1 | ROZPOCET
| VV |  | 4,913*1,1 'Přepočtené koeficientem množství |  | 5.404 | [12 empty] | VV | 2 | 2 | False | 1 | ROZPOCET
298 | K | 998781102 | Přesun hmot pro obklady keramické stanovený z hmotnosti přesunovaného materiálu vodorovná dopravní vzdálenost do 50 m v objektech výšky přes 6 do 12 m | t | 0.16 |  | 0 | CS ÚRS 2019 01 |  | základní |  | 0 | 0 | 0 | 0 | 0 | 16 | K | 2 |  |  |  | ROZPOCET | 0 | 0 | 0 | 0 | 0 | 1 | 0 | 16 | -498724773
| D | 783 | Dokončovací práce - nátěry |  |  |  | 0 |  |  |  |  | 0 |  | 0.1999 |  | 0 | 2 | D | 1 |  |  |  | ROZPOCET | [6 empty] | 0
299 | K | 783306807 | Odstranění nátěrů ze zámečnických konstrukcí odstraňovačem nátěrů s obroušením | m2 | 17.28 |  | 0 | CS ÚRS 2019 01 |  | základní |  | 0 | 0.00011 | 0.0019008 | 0 | 0 | 16 | K | 2 |  |  |  | ROZPOCET | 0 | 0 | 0 | 0 | 0 | 1 | 0 | 16 | -2067104324
| VV |  | "sloupky" 2,7*0,1*4*16 |  | 17.28 | [12 empty] | VV | 2 | 2 | True | 1 | ROZPOCET
300 | K | 783314101 | Základní nátěr zámečnických konstrukcí jednonásobný syntetický | m2 | 17.28 |  | 0 | CS ÚRS 2019 01 |  | základní |  | 0 | 0.00014 | 0.0024192 | 0 | 0 | 16 | K | 2 |  |  |  | ROZPOCET | 0 | 0 | 0 | 0 | 0 | 1 | 0 | 16 | 1095972302
301 | K | 783315101 | Mezinátěr zámečnických konstrukcí jednonásobný syntetický standardní | m2 | 17.28 |  | 0 | CS ÚRS 2019 01 |  | základní |  | 0 | 0.00012 | 0.0020736 | 0 | 0 | 16 | K | 2 |  |  |  | ROZPOCET | 0 | 0 | 0 | 0 | 0 | 1 | 0 | 16 | 704875564
302 | K | 783317101 | Krycí nátěr (email) zámečnických konstrukcí jednonásobný syntetický standardní | m2 | 17.28 |  | 0 | CS ÚRS 2019 01 |  | základní |  | 0 | 0.00012 | 0.0020736 | 0 | 0 | 16 | K | 2 |  |  |  | ROZPOCET | 0 | 0 | 0 | 0 | 0 | 1 | 0 | 16 | -418356907
303 | K | 783823155 | Penetrační nátěr omítek hrubých betonových povrchů nebo omítek hrubých, rýhovaných tenkovrstvých nebo škrábaných (břízolitových) silikonový | m2 | 970.801 |  | 0 | CS ÚRS 2019 01 |  | základní |  | 0 | 0.00017 | 0.16504 | 0 | 0 | 16 | K | 2 |  |  |  | ROZPOCET | 0 | 0 | 0 | 0 | 0 | 1 | 0 | 16 | -797091646
| VV |  | "podklad pod izolaci" 11,07+959,731 |  | 970.801 | [12 empty] | VV | 2 | 2 | True | 1 | ROZPOCET
304 | K | 783826605 | Hydrofobizační nátěr omítek silikonový, transparentní, povrchů hladkých betonových povrchů nebo povrchů z desek na bázi dřeva (dřevovláknitých apod.) | m2 | 62.558 |  | 0 | CS ÚRS 2019 01 |  | základní |  | 0 | 0.0001 | 0.0062558 | 0 | 0 | 16 | K | 2 |  |  |  | ROZPOCET | 0 | 0 | 0 | 0 | 0 | 1 | 0 | 16 | 1810760119
| VV |  | "sokl" 62,558 |  | 62.558 | [12 empty] | VV | 2 | 2 | True | 1 | ROZPOCET
305 | K | 783826615 | Hydrofobizační nátěr omítek silikonový, transparentní, povrchů hladkých omítek hladkých, zrnitých tenkovrstvých nebo štukových stupně členitosti 1 a 2 | m2 | 100.722 |  | 0 | CS ÚRS 2019 01 |  | základní |  | 0 | 0.0002 | 0.020144 | 0 | 0 | 16 | K | 2 |  |  |  | ROZPOCET | 0 | 0 | 0 | 0 | 0 | 1 | 0 | 16 | 267883973
| VV |  | objekt A | [14 empty] | VV | 2 | 1 | True | 0 | ROZPOCET
| VV |  | "sokl" (0,9+0,3)*12,7+0,3*(14,0-3,7-8,25)+0,3*(2,0+1,5) |  | 16.905 | [12 empty] | VV | 2 | 2 | True | 0 | ROZPOCET
| VV |  | "sokl" 0,55*(3,7+8,25) |  | 6.573 | [12 empty] | VV | 2 | 2 | True | 0 | ROZPOCET
| VV |  | "sokl" 0,8*13,0 |  | 10.4 | [12 empty] | VV | 2 | 2 | True | 0 | ROZPOCET
| VV |  | objekt B | [14 empty] | VV | 2 | 1 | True | 0 | ROZPOCET
| VV |  | 0,3*15,2+1,2*7,04 |  | 13.008 | [12 empty] | VV | 2 | 2 | True | 0 | ROZPOCET
| VV |  | "sokl" 0,9*13,6 |  | 12.24 | [12 empty] | VV | 2 | 2 | True | 0 | ROZPOCET
| VV |  | "sokl" 0,3*15,2 |  | 4.56 | [12 empty] | VV | 2 | 2 | True | 0 | ROZPOCET
| VV |  | objekt C | [14 empty] | VV | 2 | 1 | True | 0 | ROZPOCET
| VV |  | "sokl" 0,1*6,86 |  | 0.686 | [12 empty] | VV | 2 | 2 | True | 0 | ROZPOCET
| VV |  | "sokl" 0,4*15,05 |  | 6.02 | [12 empty] | VV | 2 | 2 | True | 0 | ROZPOCET
| VV |  | "sokl" 0,4*15,05 |  | 6.02 | [12 empty] | VV | 2 | 2 | True | 0 | ROZPOCET
| VV |  | "sokl" 1,0*6,86 |  | 6.86 | [12 empty] | VV | 2 | 2 | True | 0 | ROZPOCET
| VV |  | objekt D | [14 empty] | VV | 2 | 1 | True | 0 | ROZPOCET
| VV |  | "sokl" 1,0*(7,05+2,8) |  | 9.85 | [12 empty] | VV | 2 | 2 | True | 0 | ROZPOCET
| VV |  | "sokl" 1,0*3,1+1,5*3,0 |  | 7.6 | [12 empty] | VV | 2 | 2 | True | 0 | ROZPOCET
| VV |  | Součet |  | 100.722 | [12 empty] | VV | 2 | 4 | True | 1 | ROZPOCET
306 | K | 783829001.R | Voděodolný omyvatelný nátěr parapaetů ve spojovacím krčku včetně úpravy podkladu | m | 28.7 |  | 0 |  |  | základní |  | 0 | 0 | 0 | 0 | 0 | 16 | K | 2 |  |  |  | ROZPOCET | 0 | 0 | 0 | 0 | 0 | 1 | 0 | 16 | 1731200801
| VV |  | 3,0+8,5+7,0+5,3+4,9 |  | 28.7 | [12 empty] | VV | 2 | 2 | True | 1 | ROZPOCET
| D | 784 | Dokončovací práce - malby a tapety |  |  |  | 0 |  |  |  |  | 0 |  | 0.27531 |  | 0 | 2 | D | 1 |  |  |  | ROZPOCET | [6 empty] | 0
307 | K | 784181001 | Pačokování jednonásobné v místnostech výšky do 3,80 m | m2 | 550.624 |  | 0 | CS ÚRS 2019 01 |  | základní |  | 0 | 0.00021 | 0.11563 | 0 | 0 | 16 | K | 2 |  |  |  | ROZPOCET | 0 | 0 | 0 | 0 | 0 | 1 | 0 | 16 | -1223365736
| VV |  | "1.pp-strop" 140,1 |  | 140.1 | [12 empty] | VV | 2 | 2 | True | 0 | ROZPOCET
| VV |  | "1.pp-zdivo" 2,7*(13,3+3,7+1,8+2,28+2,2) |  | 62.856 | [12 empty] | VV | 2 | 2 | True | 0 | ROZPOCET
| VV |  | "1.np" 3,2*(13,3+5,1+3,5+1,8)-(13,0*2,4+3,6*2,4+2,4*2,7) |  | 29.52 | [12 empty] | VV | 2 | 2 | True | 0 | ROZPOCET
| VV |  | "objekt B" 3,275*(14,2*2-2,0)-(14,2*2,4+1,5*0,8) |  | 51.18 | [12 empty] | VV | 2 | 2 | True | 0 | ROZPOCET
| VV |  | "objekt C-1.np" 3,275*(14,2+2,8+2,4+2,8+3,3+4,7)-(14,2*2,4+1,5*0,8) |  | 63.625 | [12 empty] | VV | 2 | 2 | True | 0 | ROZPOCET
| VV |  | "objekt C-2.np" 3,275*(14,2*2-2,0+7,8+2,8+2,3++5,8)-(14,2*2,4+1,5*0,8+9,3*2,4+2,4*2,4) |  | 84.343 | [12 empty] | VV | 2 | 2 | True | 0 | ROZPOCET
| VV |  | "objekt D-SDK" 65,0 |  | 65 | [12 empty] | VV | 2 | 2 | True | 0 | ROZPOCET
| VV |  | "m.č.144" 54,0 |  | 54 | [12 empty] | VV | 2 | 2 | True | 0 | ROZPOCET
| VV |  | Součet |  | 550.624 | [12 empty] | VV | 2 | 4 | True | 1 | ROZPOCET
308 | K | 784221101 | Malby z malířských směsí otěruvzdorných za sucha dvojnásobné, bílé za sucha otěruvzdorné dobře v místnostech výšky do 3,80 m | m2 | 550.624 |  | 0 | CS ÚRS 2019 01 |  | základní |  | 0 | 0.00029 | 0.15968 | 0 | 0 | 16 | K | 2 |  |  |  | ROZPOCET | 0 | 0 | 0 | 0 | 0 | 1 | 0 | 16 | 381986436
| D | 786 | Dokončovací práce - čalounické úpravy |  |  |  | 0 |  |  |  |  | 0 |  | 0 |  | 0 | 2 | D | 1 |  |  |  | ROZPOCET | [6 empty] | 0
309 | K | 786625001.R | Demontáž okenních žaluzií | m2 | 177.78 |  | 0 |  |  | základní |  | 0 | 0 | 0 | 0 | 0 | 16 | K | 2 |  |  |  | ROZPOCET | 0 | 0 | 0 | 0 | 0 | 1 | 0 | 16 | 1856465472
| VV |  | 1,62+4,8+52,56+118,8 |  | 177.78 | [12 empty] | VV | 2 | 2 | True | 1 | ROZPOCET

## 02 - Vzduchotechnika
{9c1f0382-2cb9-4afb-a51f-884caeddaf2f}
2
| KRYCÍ LIST SOUPISU PRACÍ | [7 empty] | v --- níže se nacházejí doplnkové a pomocné údaje k sestavám --- v | [8 empty] | False
Stavba:
Energetická opatření MŠ Ignáce Šustaly
Objekt:
02 - Vzduchotechnika
| KSO: |  |  |  |  | CC-CZ:
| Místo: |  | Kopřivnice |  |  | Datum: | 4. 3. 2019
| Zadavatel: |  |  |  |  | IČ:
DIČ:
| Uchazeč: |  |  |  |  | IČ: | Vyplň údaj
|  | Vyplň údaj |  |  |  | DIČ: | Vyplň údaj
| Projektant: |  |  |  |  | IČ: | 68342268
|  | Architektonické studio Ing.arch.Kamil Mrva |  |  |  | DIČ: | CZ7407205289
| Zpracovatel: |  |  |  |  | IČ:
DIČ:
Poznámka:
| Cena bez DPH | [5 empty] | 0
|  |  | Základ daně |  |  | Sazba daně | Výše daně
| DPH | základní | 0 |  |  | 21% | 0
|  | snížená | 0 |  |  | 15% | 0
|  | zákl. přenesená | 0 |  |  | 21% | 0
|  | sníž. přenesená | 0 |  |  | 15% | 0
|  | nulová | 0 |  |  | 0% | 0
| Cena s DPH |  |  | v | CZK |  | 0
REKAPITULACE ČLENĚNÍ SOUPISU PRACÍ
Stavba:
Energetická opatření MŠ Ignáce Šustaly
Objekt:
02 - Vzduchotechnika
Místo: |  |  | Kopřivnice |  |  | Datum: | 4. 3. 2019
Zadavatel: | [5 empty] | Projektant: | Architektonické studio Ing.arch.Kamil Mrva
Uchazeč: |  |  | Vyplň údaj |  |  | Zpracovatel:
Kód dílu - Popis | [6 empty] | Cena celkem [CZK]
Náklady ze soupisu prací | [6 empty] | 0 | [11 empty] | -1
| PSV - Práce a dodávky PSV | [5 empty] | 0
| 751 - Vzduchotechnika | [5 empty] | 0
SOUPIS PRACÍ
Stavba:
Energetická opatření MŠ Ignáce Šustaly
Objekt:
02 - Vzduchotechnika
Místo: |  |  | Kopřivnice |  |  | Datum: | 4. 3. 2019
Zadavatel: | [5 empty] | Projektant: | Architektonické studio Ing.arch.Kamil Mrva
Uchazeč: |  |  | Vyplň údaj |  |  | Zpracovatel:
PČ | Typ | Kód | Popis | MJ | Množství | J.cena [CZK] | Cena celkem [CZK] | Cenová soustava |  | DPH | J. Nh [h] | Nh celkem [h] | J. hmotnost [t] | Hmotnost celkem [t] | J. suť [t] | Suť Celkem [t]
Náklady soupisu celkem | [6 empty] | 0 |  |  |  |  | 0 |  | 0 |  | 0 |  | D | -1 | [7 empty] | 0
| D | PSV | Práce a dodávky PSV |  |  |  | 0 |  |  |  |  | 0 |  | 0 |  | 0 | 2 | D | 0 | ROZPOCET | [6 empty] | 0
| D | 751 | Vzduchotechnika |  |  |  | 0 |  |  |  |  | 0 |  | 0 |  | 0 | 2 | D | 1 | ROZPOCET | [6 empty] | 0
1 | K | 75101.R | Vzduchotechnika - viz samostatný rozpočet | soubor | 1 |  | 0 |  |  | základní |  | 0 | 0 | 0 | 0 | 0 | 16 | K | 2 | ROZPOCET | 0 | 0 | 0 | 0 | 0 | 1 | 0 | 16 | -1442122978

## 03 - Elektroinstalace
{52c1b215-4532-4e78-a9e9-3f1ca61fdf96}
2
| KRYCÍ LIST SOUPISU PRACÍ | [7 empty] | v --- níže se nacházejí doplnkové a pomocné údaje k sestavám --- v | [8 empty] | False
Stavba:
Energetická opatření MŠ Ignáce Šustaly
Objekt:
03 - Elektroinstalace
| KSO: |  |  |  |  | CC-CZ:
| Místo: |  | Kopřivnice |  |  | Datum: | 4. 3. 2019
| Zadavatel: |  |  |  |  | IČ:
DIČ:
| Uchazeč: |  |  |  |  | IČ: | Vyplň údaj
|  | Vyplň údaj |  |  |  | DIČ: | Vyplň údaj
| Projektant: |  |  |  |  | IČ: | 68342268
|  | Architektonické studio Ing.arch.Kamil Mrva |  |  |  | DIČ: | CZ7407205289
| Zpracovatel: |  |  |  |  | IČ:
DIČ:
Poznámka:
| Cena bez DPH | [5 empty] | 0
|  |  | Základ daně |  |  | Sazba daně | Výše daně
| DPH | základní | 0 |  |  | 21% | 0
|  | snížená | 0 |  |  | 15% | 0
|  | zákl. přenesená | 0 |  |  | 21% | 0
|  | sníž. přenesená | 0 |  |  | 15% | 0
|  | nulová | 0 |  |  | 0% | 0
| Cena s DPH |  |  | v | CZK |  | 0
REKAPITULACE ČLENĚNÍ SOUPISU PRACÍ
Stavba:
Energetická opatření MŠ Ignáce Šustaly
Objekt:
03 - Elektroinstalace
Místo: |  |  | Kopřivnice |  |  | Datum: | 4. 3. 2019
Zadavatel: | [5 empty] | Projektant: | Architektonické studio Ing.arch.Kamil Mrva
Uchazeč: |  |  | Vyplň údaj |  |  | Zpracovatel:
Kód dílu - Popis | [6 empty] | Cena celkem [CZK]
Náklady ze soupisu prací | [6 empty] | 0 | [11 empty] | -1
| PSV - Práce a dodávky PSV | [5 empty] | 0
| 748 - Elektromontáže - osvětlovací zařízení a svítidla | [5 empty] | 0
| 749 - Elektromontáže - ostatní práce a konstrukce | [5 empty] | 0
SOUPIS PRACÍ
Stavba:
Energetická opatření MŠ Ignáce Šustaly
Objekt:
03 - Elektroinstalace
Místo: |  |  | Kopřivnice |  |  | Datum: | 4. 3. 2019
Zadavatel: | [5 empty] | Projektant: | Architektonické studio Ing.arch.Kamil Mrva
Uchazeč: |  |  | Vyplň údaj |  |  | Zpracovatel:
PČ | Typ | Kód | Popis | MJ | Množství | J.cena [CZK] | Cena celkem [CZK] | Cenová soustava |  | DPH | J. Nh [h] | Nh celkem [h] | J. hmotnost [t] | Hmotnost celkem [t] | J. suť [t] | Suť Celkem [t]
Náklady soupisu celkem | [6 empty] | 0 |  |  |  |  | 0 |  | 0 |  | 0 |  | D | -1 | [7 empty] | 0
| D | PSV | Práce a dodávky PSV |  |  |  | 0 |  |  |  |  | 0 |  | 0 |  | 0 | 2 | D | 0 | ROZPOCET | [6 empty] | 0
| D | 748 | Elektromontáže - osvětlovací zařízení a svítidla |  |  |  | 0 |  |  |  |  | 0 |  | 0 |  | 0 | 2 | D | 1 | ROZPOCET | [6 empty] | 0
1 | K | 748123143 | Montáž svítidel LED se zapojením vodičů bytových nebo společenských místností vestavných podhledových čtvercových nebo obdélníkových, obsahu přes 0,09 do 0,36 m2 | kus | 10 |  | 0 | CS ÚRS 2016 02 |  | základní |  | 0 | 0 | 0 | 0 | 0 | 16 | K | 2 | ROZPOCET | 0 | 0 | 0 | 0 | 0 | 1 | 0 | 16 | 1534549011
2 | M | 7481201 | svítidlo LED PANEL 18W/85-265V, 220x220mm, podhledové, 1440Lm, 4000 K, IP 20 | kus | 10 |  | 0 |  |  | základní |  | 0 | 0 | 0 | 0 | 0 | 32 | M | 2 | ROZPOCET | 0 | 0 | 0 | 0 | 0 | 1 | 0 | 16 | 1746368355
3 | K | 7489901.R | Úprava stávající elektroinstalace v podhledu 1.np-posun 2ks svítidel o cca 200mm včetně kabeláže, úprava kabeláže-cca 6,0m - prodloužení a uložení do lišty 2.np-posun 1ks svítidel o cca 400mm včetně kabeláže, posun 1 ks svítidla ze stropu na stěnu včetně kabeláže, úprava kabeláže-cca 6,0m - prodloužení a uložení do lišty 2.np-posun 2ks svítidel o cca200mm včetně kabeláže, posun 1 ks svítidla o cca 400mm včetně kabeláže | soubor | 1 |  | 0 |  |  | základní |  | 0 | 0 | 0 | 0 | 0 | 16 | K | 2 | ROZPOCET | 0 | 0 | 0 | 0 | 0 | 1 | 0 | 16 | 1392227043
| D | 749 | Elektromontáže - ostatní práce a konstrukce |  |  |  | 0 |  |  |  |  | 0 |  | 0 |  | 0 | 2 | D | 1 | ROZPOCET | [6 empty] | 0
4 | K | 74901.R | Elektroinstalace - viz samostatný rozpočet | soubor | 1 |  | 0 |  |  | základní |  | 0 | 0 | 0 | 0 | 0 | 16 | K | 2 | ROZPOCET | 0 | 0 | 0 | 0 | 0 | 1 | 0 | 16 | 1419546573

## 04 - Venkovní úpravy
{fe05e32b-c118-42e2-971f-2d8cea461adf}
2
| KRYCÍ LIST SOUPISU PRACÍ | [7 empty] | v --- níže se nacházejí doplnkové a pomocné údaje k sestavám --- v | [8 empty] | False
Stavba:
Energetická opatření MŠ Ignáce Šustaly
Objekt:
04 - Venkovní úpravy
| KSO: |  |  |  |  | CC-CZ:
| Místo: |  | Kopřivnice |  |  | Datum: | 4. 3. 2019
| Zadavatel: |  |  |  |  | IČ:
DIČ:
| Uchazeč: |  |  |  |  | IČ: | Vyplň údaj
|  | Vyplň údaj |  |  |  | DIČ: | Vyplň údaj
| Projektant: |  |  |  |  | IČ: | 68342268
|  | Architektonické studio Ing.arch.Kamil Mrva |  |  |  | DIČ: | CZ7407205289
| Zpracovatel: |  |  |  |  | IČ:
DIČ:
Poznámka:
| Cena bez DPH | [5 empty] | 0
|  |  | Základ daně |  |  | Sazba daně | Výše daně
| DPH | základní | 0 |  |  | 21% | 0
|  | snížená | 0 |  |  | 15% | 0
|  | zákl. přenesená | 0 |  |  | 21% | 0
|  | sníž. přenesená | 0 |  |  | 15% | 0
|  | nulová | 0 |  |  | 0% | 0
| Cena s DPH |  |  | v | CZK |  | 0
REKAPITULACE ČLENĚNÍ SOUPISU PRACÍ
Stavba:
Energetická opatření MŠ Ignáce Šustaly
Objekt:
04 - Venkovní úpravy
Místo: |  |  | Kopřivnice |  |  | Datum: | 4. 3. 2019
Zadavatel: | [5 empty] | Projektant: | Architektonické studio Ing.arch.Kamil Mrva
Uchazeč: |  |  | Vyplň údaj |  |  | Zpracovatel:
Kód dílu - Popis | [6 empty] | Cena celkem [CZK]
Náklady ze soupisu prací | [6 empty] | 0 | [11 empty] | -1
| HSV - Práce a dodávky HSV | [5 empty] | 0
| 6 - Úpravy povrchů, podlahy a osazování výplní | [5 empty] | 0
| 997 - Přesun sutě | [5 empty] | 0
| 998 - Přesun hmot | [5 empty] | 0
| PSV - Práce a dodávky PSV | [5 empty] | 0
| 771 - Podlahy z dlaždic | [5 empty] | 0
SOUPIS PRACÍ
Stavba:
Energetická opatření MŠ Ignáce Šustaly
Objekt:
04 - Venkovní úpravy
Místo: |  |  | Kopřivnice |  |  | Datum: | 4. 3. 2019
Zadavatel: | [5 empty] | Projektant: | Architektonické studio Ing.arch.Kamil Mrva
Uchazeč: |  |  | Vyplň údaj |  |  | Zpracovatel:
PČ | Typ | Kód | Popis | MJ | Množství | J.cena [CZK] | Cena celkem [CZK] | Cenová soustava |  | DPH | J. Nh [h] | Nh celkem [h] | J. hmotnost [t] | Hmotnost celkem [t] | J. suť [t] | Suť Celkem [t]
Náklady soupisu celkem | [6 empty] | 0 |  |  |  |  | 0 |  | 1.6335 |  | 2.701 |  | D | -1 | [10 empty] | 0
| D | HSV | Práce a dodávky HSV |  |  |  | 0 |  |  |  |  | 0 |  | 0.54335 |  | 0 | 1 | D | 0 |  |  |  | ROZPOCET | [6 empty] | 0
| D | 6 | Úpravy povrchů, podlahy a osazování výplní |  |  |  | 0 |  |  |  |  | 0 |  | 0.54335 |  | 0 | 1 | D | 1 |  |  |  | ROZPOCET | [6 empty] | 0
1 | K | 622142001 | Potažení vnějších ploch pletivem v ploše nebo pruzích, na plném podkladu sklovláknitým vtlačením do tmelu stěn | m2 | 38.645 |  | 0 | CS ÚRS 2019 01 |  | základní |  | 0 | 0.00438 | 0.16927 | 0 | 0 | 4 | K | 2 |  |  |  | ROZPOCET | 0 | 0 | 0 | 0 | 0 | 1 | 0 | 4 | 1644002815
| VV |  | "objekt A" 0,3*1,5+0,2*(3,3+1,2) |  | 1.35 | [12 empty] | VV | 2 | 2 | True | 0 | ROZPOCET
| VV |  | "zídky - objekt B, C" (0,5+0,4+1,7)*3,5+(1,3*2+0,4)*3,0+0,5*(1,0+0,9*0,5)+0,8*(1,0+1,5*0,5) |  | 20.225 | [12 empty] | VV | 2 | 2 | True | 0 | ROZPOCET
| VV |  | "Objekt D" 1,5*1,0+1,5*3,0*0,5 |  | 3.75 | [12 empty] | VV | 2 | 2 | True | 0 | ROZPOCET
| VV |  | "Objekt D-zídka" 1,8*(4,5+0,4)+1,0*4,5 |  | 13.32 | [12 empty] | VV | 2 | 2 | True | 0 | ROZPOCET
| VV |  | Součet |  | 38.645 | [12 empty] | VV | 2 | 4 | True | 1 | ROZPOCET
2 | K | 622511121 | Omítka tenkovrstvá akrylátová vnějších ploch probarvená, včetně penetrace podkladu mozaiková hrubozrnná stěn | m2 | 38.645 |  | 0 | CS ÚRS 2019 01 |  | základní |  | 0 | 0.00968 | 0.37408 | 0 | 0 | 4 | K | 2 |  |  |  | ROZPOCET | 0 | 0 | 0 | 0 | 0 | 1 | 0 | 4 | -228791296
3 | K | 629995101 | Očištění vnějších ploch tlakovou vodou omytím | m2 | 38.645 |  | 0 | CS ÚRS 2019 01 |  | základní |  | 0 | 0 | 0 | 0 | 0 | 4 | K | 2 |  |  |  | ROZPOCET | 0 | 0 | 0 | 0 | 0 | 1 | 0 | 4 | 2143058357
| VV |  | "objekt A" 0,3*1,5+0,2*(3,3+1,2) |  | 1.35 | [12 empty] | VV | 2 | 2 | True | 0 | ROZPOCET
| VV |  | "zídky - objekt B, C" (0,5+0,4+1,7)*3,5+(1,3*2+0,4)*3,0+0,5*(1,0+0,9*0,5)+0,8*(1,0+1,5*0,5) |  | 20.225 | [12 empty] | VV | 2 | 2 | True | 0 | ROZPOCET
| VV |  | "Objekt D" 1,5*1,0+1,5*3,0*0,5 |  | 3.75 | [12 empty] | VV | 2 | 2 | True | 0 | ROZPOCET
| VV |  | "Objekt D-zídka" 1,8*(4,5+0,4)+1,0*4,5 |  | 13.32 | [12 empty] | VV | 2 | 2 | True | 0 | ROZPOCET
| VV |  | Součet |  | 38.645 | [12 empty] | VV | 2 | 4 | True | 1 | ROZPOCET
| D | 997 | Přesun sutě |  |  |  | 0 |  |  |  |  | 0 |  | 0 |  | 0 | 1 | D | 1 |  |  |  | ROZPOCET | [6 empty] | 0
4 | K | 997013111 | Vnitrostaveništní doprava suti a vybouraných hmot vodorovně do 50 m svisle s použitím mechanizace pro budovy a haly výšky do 6 m | t | 2.701 |  | 0 | CS ÚRS 2019 01 |  | základní |  | 0 | 0 | 0 | 0 | 0 | 4 | K | 2 |  |  |  | ROZPOCET | 0 | 0 | 0 | 0 | 0 | 1 | 0 | 4 | 1614296646
5 | K | 997013501 | Odvoz suti a vybouraných hmot na skládku nebo meziskládku se složením, na vzdálenost do 1 km | t | 2.701 |  | 0 | CS ÚRS 2019 01 |  | základní |  | 0 | 0 | 0 | 0 | 0 | 4 | K | 2 |  |  |  | ROZPOCET | 0 | 0 | 0 | 0 | 0 | 1 | 0 | 4 | -1338808021
6 | K | 997013509 | Odvoz suti a vybouraných hmot na skládku nebo meziskládku se složením, na vzdálenost Příplatek k ceně za každý další i započatý 1 km přes 1 km | t | 27.01 |  | 0 | CS ÚRS 2019 01 |  | základní |  | 0 | 0 | 0 | 0 | 0 | 4 | K | 2 |  |  |  | ROZPOCET | 0 | 0 | 0 | 0 | 0 | 1 | 0 | 4 | -1496532501
| VV |  | 2,701*10 'Přepočtené koeficientem množství |  | 27.01 | [12 empty] | VV | 2 | 2 | False | 1 | ROZPOCET
7 | K | 997013831 | Poplatek za uložení stavebního odpadu na skládce (skládkovné) směsného | t | 2.701 |  | 0 | CS ÚRS 2019 01 |  | základní |  | 0 | 0 | 0 | 0 | 0 | 4 | K | 2 |  |  |  | ROZPOCET | 0 | 0 | 0 | 0 | 0 | 1 | 0 | 4 | 1563634536
| D | 998 | Přesun hmot |  |  |  | 0 |  |  |  |  | 0 |  | 0 |  | 0 | 1 | D | 1 |  |  |  | ROZPOCET | [6 empty] | 0
8 | K | 998011001 | Přesun hmot pro budovy občanské výstavby, bydlení, výrobu a služby s nosnou svislou konstrukcí zděnou z cihel, tvárnic nebo kamene vodorovná dopravní vzdálenost do 100 m pro budovy výšky do 6 m | t | 0.543 |  | 0 | CS ÚRS 2019 01 |  | základní |  | 0 | 0 | 0 | 0 | 0 | 4 | K | 2 |  |  |  | ROZPOCET | 0 | 0 | 0 | 0 | 0 | 1 | 0 | 4 | 977086178
| D | PSV | Práce a dodávky PSV |  |  |  | 0 |  |  |  |  | 0 |  | 1.0901 |  | 2.701 | 2 | D | 0 |  |  |  | ROZPOCET | [6 empty] | 0
| D | 771 | Podlahy z dlaždic |  |  |  | 0 |  |  |  |  | 0 |  | 1.0901 |  | 2.701 | 2 | D | 1 |  |  |  | ROZPOCET | [6 empty] | 0
9 | K | 771271812 | Demontáž obkladů schodišť z dlaždic keramických kladených do malty stupnic přes 250 do 350 mm | m | 38.2 |  | 0 | CS ÚRS 2019 01 |  | základní |  | 0 | 0 | 0 | 0.02911 | 1.112 | 16 | K | 2 |  |  |  | ROZPOCET | 0 | 0 | 0 | 0 | 0 | 1 | 0 | 16 | 1100876255
| VV |  | "objekt A" 1,2*4 |  | 4.8 | [12 empty] | VV | 2 | 2 | True | 0 | ROZPOCET
| VV |  | "objekt B, C" 1,8*5+1,8*3 |  | 14.4 | [12 empty] | VV | 2 | 2 | True | 0 | ROZPOCET
| VV |  | "objekt D" 1,9*10 |  | 19 | [12 empty] | VV | 2 | 2 | True | 0 | ROZPOCET
| VV |  | Součet |  | 38.2 | [12 empty] | VV | 2 | 4 | True | 1 | ROZPOCET
10 | K | 771271832 | Demontáž obkladů schodišť z dlaždic keramických kladených do malty podstupnic do 250 mm | m | 38.2 |  | 0 | CS ÚRS 2019 01 |  | základní |  | 0 | 0 | 0 | 0.021 | 0.8022 | 16 | K | 2 |  |  |  | ROZPOCET | 0 | 0 | 0 | 0 | 0 | 1 | 0 | 16 | 817437418
11 | K | 771274123 | Montáž obkladů schodišť z dlaždic keramických lepených flexibilním lepidlem stupnic protiskluzných nebo reliefovaných šířky přes 250 do 300 mm | m | 38.2 |  | 0 | CS ÚRS 2019 01 |  | základní |  | 0 | 0.00153 | 0.058446 | 0 | 0 | 16 | K | 2 |  |  |  | ROZPOCET | 0 | 0 | 0 | 0 | 0 | 1 | 0 | 16 | 1190229519
| VV |  | "objekt A" 1,2*4 |  | 4.8 | [12 empty] | VV | 2 | 2 | True | 0 | ROZPOCET
| VV |  | "objekt B, C" 1,8*5+1,8*3 |  | 14.4 | [12 empty] | VV | 2 | 2 | True | 0 | ROZPOCET
| VV |  | "objekt D" 1,9*10 |  | 19 | [12 empty] | VV | 2 | 2 | True | 0 | ROZPOCET
| VV |  | Součet |  | 38.2 | [12 empty] | VV | 2 | 4 | True | 1 | ROZPOCET
12 | M | 597613001 | dlaždice keramické - podlahy (barevné) 59,8 x 59,8 x 1 cm I. j. | m2 | 12.606 |  | 0 |  |  | základní |  | 0 | 0.025 | 0.31515 | 0 | 0 | 32 | M | 2 |  |  |  | ROZPOCET | 0 | 0 | 0 | 0 | 0 | 1 | 0 | 16 | 1310988856
| VV |  | 38,2*0,3 |  | 11.46 | [12 empty] | VV | 2 | 2 | True | 1 | ROZPOCET
| VV |  | 11,46*1,1 'Přepočtené koeficientem množství |  | 12.606 | [12 empty] | VV | 2 | 2 | False | 1 | ROZPOCET
13 | K | 771274241 | Montáž obkladů schodišť z dlaždic keramických lepených flexibilním lepidlem podstupnic protiskluzných nebo reliefovaných výšky do 150 mm | m | 38.2 |  | 0 | CS ÚRS 2019 01 |  | základní |  | 0 | 0.00075 | 0.02865 | 0 | 0 | 16 | K | 2 |  |  |  | ROZPOCET | 0 | 0 | 0 | 0 | 0 | 1 | 0 | 16 | -424260974
14 | K | 771571810 | Demontáž podlah z dlaždic keramických kladených do malty | m2 | 9.46 |  | 0 | CS ÚRS 2019 01 |  | základní |  | 0 | 0 | 0 | 0.08317 | 0.78679 | 16 | K | 2 |  |  |  | ROZPOCET | 0 | 0 | 0 | 0 | 0 | 1 | 0 | 16 | -1072574629
| VV |  | "objekt A" 1,2*3,3 |  | 3.96 | [12 empty] | VV | 2 | 2 | True | 0 | ROZPOCET
| VV |  | "objekt B, C" 1,8*1,0*2 |  | 3.6 | [12 empty] | VV | 2 | 2 | True | 0 | ROZPOCET
| VV |  | "objekt D" 1,0*1,9 |  | 1.9 | [12 empty] | VV | 2 | 2 | True | 0 | ROZPOCET
| VV |  | Součet |  | 9.46 | [12 empty] | VV | 2 | 4 | True | 1 | ROZPOCET
15 | K | 771573131 | Montáž podlah z dlaždic keramických lepených standardním lepidlem režných nebo glazovaných protiskluzných nebo reliefovaných do 50 ks/ m2 | m2 | 9.46 |  | 0 | CS ÚRS 2019 01 |  | základní |  | 0 | 0.0054 | 0.051084 | 0 | 0 | 16 | K | 2 |  |  |  | ROZPOCET | 0 | 0 | 0 | 0 | 0 | 1 | 0 | 16 | 319145363
| VV |  | "objekt A" 3,3*1,2 |  | 3.96 | [12 empty] | VV | 2 | 2 | True | 0 | ROZPOCET
| VV |  | "objekt B, C" 1,8*1,0*2 |  | 3.6 | [12 empty] | VV | 2 | 2 | True | 0 | ROZPOCET
| VV |  | "objekt D" 1,0*1,9 |  | 1.9 | [12 empty] | VV | 2 | 2 | True | 0 | ROZPOCET
| VV |  | Součet |  | 9.46 | [12 empty] | VV | 2 | 4 | True | 1 | ROZPOCET
16 | M | 597613002 | dlaždice keramické - podlahy (barevné) 59,8 x 59,8 x 1 cm I. j. | m2 | 16.709 |  | 0 |  |  | základní |  | 0 | 0.025 | 0.41773 | 0 | 0 | 32 | M | 2 |  |  |  | ROZPOCET | 0 | 0 | 0 | 0 | 0 | 1 | 0 | 16 | -245285453
| VV |  | 38,2*0,15+9,46 |  | 15.19 | [12 empty] | VV | 2 | 2 | True | 1 | ROZPOCET
| VV |  | 15,19*1,1 'Přepočtené koeficientem množství |  | 16.709 | [12 empty] | VV | 2 | 2 | False | 1 | ROZPOCET
17 | K | 771591111 | Podlahy - ostatní práce penetrace podkladu | m2 | 26.65 |  | 0 | CS ÚRS 2019 01 |  | základní |  | 0 | 0.0003 | 0.007995 | 0 | 0 | 16 | K | 2 |  |  |  | ROZPOCET | 0 | 0 | 0 | 0 | 0 | 1 | 0 | 16 | 2055719633
| VV |  | "objekt A" 1,2*3,3+1,2*(0,3+0,15)*4 |  | 6.12 | [12 empty] | VV | 2 | 2 | True | 0 | ROZPOCET
| VV |  | "objekt B, C" 1,8*1,0*2+1,8*(0,3+0,15)*8 |  | 10.08 | [12 empty] | VV | 2 | 2 | True | 0 | ROZPOCET
| VV |  | "objekt D" 1,0*1,9+1,9*(0,3+0,15)*10 |  | 10.45 | [12 empty] | VV | 2 | 2 | True | 0 | ROZPOCET
| VV |  | Součet |  | 26.65 | [12 empty] | VV | 2 | 4 | True | 1 | ROZPOCET
18 | K | 771990113 | Vyrovnání podkladní vrstvy samonivelační stěrkou tl. 4 mm, min. pevnosti 40 MPa | m2 | 26.65 |  | 0 | CS ÚRS 2016 02 |  | základní |  | 0 | 0.00792 | 0.21107 | 0 | 0 | 16 | K | 2 |  |  |  | ROZPOCET | 0 | 0 | 0 | 0 | 0 | 1 | 0 | 16 | 1679525070
19 | K | 998771101 | Přesun hmot pro podlahy z dlaždic stanovený z hmotnosti přesunovaného materiálu vodorovná dopravní vzdálenost do 50 m v objektech výšky do 6 m | t | 1.09 |  | 0 | CS ÚRS 2019 01 |  | základní |  | 0 | 0 | 0 | 0 | 0 | 16 | K | 2 |  |  |  | ROZPOCET | 0 | 0 | 0 | 0 | 0 | 1 | 0 | 16 | 389873595

## 05 - Vedlejší rozpočtové ...
{7a60cbcc-8a7c-4bb7-87ea-c20e6d37bb8f}
2
| KRYCÍ LIST SOUPISU PRACÍ | [7 empty] | v --- níže se nacházejí doplnkové a pomocné údaje k sestavám --- v | [8 empty] | False
Stavba:
Energetická opatření MŠ Ignáce Šustaly
Objekt:
05 - Vedlejší rozpočtové náklady
| KSO: |  |  |  |  | CC-CZ:
| Místo: |  | Kopřivnice |  |  | Datum: | 4. 3. 2019
| Zadavatel: |  |  |  |  | IČ:
DIČ:
| Uchazeč: |  |  |  |  | IČ: | Vyplň údaj
|  | Vyplň údaj |  |  |  | DIČ: | Vyplň údaj
| Projektant: |  |  |  |  | IČ: | 68342268
|  | Architektonické studio Ing.arch.Kamil Mrva |  |  |  | DIČ: | CZ7407205289
| Zpracovatel: |  |  |  |  | IČ:
DIČ:
Poznámka:
| Cena bez DPH | [5 empty] | 0
|  |  | Základ daně |  |  | Sazba daně | Výše daně
| DPH | základní | 0 |  |  | 21% | 0
|  | snížená | 0 |  |  | 15% | 0
|  | zákl. přenesená | 0 |  |  | 21% | 0
|  | sníž. přenesená | 0 |  |  | 15% | 0
|  | nulová | 0 |  |  | 0% | 0
| Cena s DPH |  |  | v | CZK |  | 0
REKAPITULACE ČLENĚNÍ SOUPISU PRACÍ
Stavba:
Energetická opatření MŠ Ignáce Šustaly
Objekt:
05 - Vedlejší rozpočtové náklady
Místo: |  |  | Kopřivnice |  |  | Datum: | 4. 3. 2019
Zadavatel: | [5 empty] | Projektant: | Architektonické studio Ing.arch.Kamil Mrva
Uchazeč: |  |  | Vyplň údaj |  |  | Zpracovatel:
Kód dílu - Popis | [6 empty] | Cena celkem [CZK]
Náklady ze soupisu prací | [6 empty] | 0 | [11 empty] | -1
| VRN - Vedlejší rozpočtové náklady | [5 empty] | 0
| VRN1 - Průzkumné, geodetické a projektové práce | [5 empty] | 0
| VRN3 - Zařízení staveniště | [5 empty] | 0
| VRN4 - Inženýrská činnost | [5 empty] | 0
| VRN7 - Provozní vlivy | [5 empty] | 0
| VRN9 - Ostatní náklady | [5 empty] | 0
SOUPIS PRACÍ
Stavba:
Energetická opatření MŠ Ignáce Šustaly
Objekt:
05 - Vedlejší rozpočtové náklady
Místo: |  |  | Kopřivnice |  |  | Datum: | 4. 3. 2019
Zadavatel: | [5 empty] | Projektant: | Architektonické studio Ing.arch.Kamil Mrva
Uchazeč: |  |  | Vyplň údaj |  |  | Zpracovatel:
PČ | Typ | Kód | Popis | MJ | Množství | J.cena [CZK] | Cena celkem [CZK] | Cenová soustava |  | DPH | J. Nh [h] | Nh celkem [h] | J. hmotnost [t] | Hmotnost celkem [t] | J. suť [t] | Suť Celkem [t]
Náklady soupisu celkem | [6 empty] | 0 |  |  |  |  | 0 |  | 0 |  | 0 |  | D | -1 | [7 empty] | 0
| D | VRN | Vedlejší rozpočtové náklady |  |  |  | 0 |  |  |  |  | 0 |  | 0 |  | 0 | 5 | D | 0 | ROZPOCET | [6 empty] | 0
| D | VRN1 | Průzkumné, geodetické a projektové práce |  |  |  | 0 |  |  |  |  | 0 |  | 0 |  | 0 | 5 | D | 1 | ROZPOCET | [6 empty] | 0
1 | K | 013203000 | Dokumentace stavby bez rozlišení - dílenská dokumentace zámečnických výrobků, návrh kotvení prvků fasády, projekt lešení | Kč | 1 |  | 0 | CS ÚRS 2016 02 |  | základní |  | 0 | 0 | 0 | 0 | 0 | 1024 | K | 2 | ROZPOCET | 0 | 0 | 0 | 0 | 0 | 1 | 0 | 1024 | 1086372512
2 | K | 013254000 | Dokumentace skutečného provedení stavby | Kč | 1 |  | 0 | CS ÚRS 2016 02 |  | základní |  | 0 | 0 | 0 | 0 | 0 | 1024 | K | 2 | ROZPOCET | 0 | 0 | 0 | 0 | 0 | 1 | 0 | 1024 | -277266098
| D | VRN3 | Zařízení staveniště |  |  |  | 0 |  |  |  |  | 0 |  | 0 |  | 0 | 5 | D | 1 | ROZPOCET | [6 empty] | 0
3 | K | 032103000 | Zařízení staveniště vybavení staveniště náklady na stavební buňky - 2 kusy stavební buňky a 1 kus mobilní toalety | Kč | 1 |  | 0 | CS ÚRS 2016 02 |  | základní |  | 0 | 0 | 0 | 0 | 0 | 1024 | K | 2 | ROZPOCET | 0 | 0 | 0 | 0 | 0 | 1 | 0 | 1024 | -1488228280
4 | K | 032503000 | Zařízení staveniště vybavení staveniště skládky na staveništi | Kč | 1 |  | 0 | CS ÚRS 2016 02 |  | základní |  | 0 | 0 | 0 | 0 | 0 | 1024 | K | 2 | ROZPOCET | 0 | 0 | 0 | 0 | 0 | 1 | 0 | 1024 | -2127981954
5 | K | 032903000 | Zařízení staveniště vybavení staveniště náklady na provoz a údržbu vybavení staveniště | Kč | 1 |  | 0 | CS ÚRS 2016 02 |  | základní |  | 0 | 0 | 0 | 0 | 0 | 1024 | K | 2 | ROZPOCET | 0 | 0 | 0 | 0 | 0 | 1 | 0 | 1024 | 1804013567
6 | K | 034203000 | Zařízení staveniště zabezpečení staveniště oplocení staveniště | Kč | 1 |  | 0 | CS ÚRS 2016 02 |  | základní |  | 0 | 0 | 0 | 0 | 0 | 1024 | K | 2 | ROZPOCET | 0 | 0 | 0 | 0 | 0 | 1 | 0 | 1024 | -368368392
7 | K | 034503000 | Zařízení staveniště zabezpečení staveniště informační tabule | Kč | 1 |  | 0 | CS ÚRS 2016 02 |  | základní |  | 0 | 0 | 0 | 0 | 0 | 1024 | K | 2 | ROZPOCET | 0 | 0 | 0 | 0 | 0 | 1 | 0 | 1024 | -351603660
8 | K | 039103000 | Zařízení staveniště zrušení zařízení staveniště rozebrání, bourání a odvoz | Kč | 1 |  | 0 | CS ÚRS 2016 02 |  | základní |  | 0 | 0 | 0 | 0 | 0 | 1024 | K | 2 | ROZPOCET | 0 | 0 | 0 | 0 | 0 | 1 | 0 | 1024 | -1366889469
9 | K | 039203000 | Zařízení staveniště zrušení zařízení staveniště úprava terénu | Kč | 1 |  | 0 | CS ÚRS 2016 02 |  | základní |  | 0 | 0 | 0 | 0 | 0 | 1024 | K | 2 | ROZPOCET | 0 | 0 | 0 | 0 | 0 | 1 | 0 | 1024 | 2068362658
| D | VRN4 | Inženýrská činnost |  |  |  | 0 |  |  |  |  | 0 |  | 0 |  | 0 | 5 | D | 1 | ROZPOCET | [6 empty] | 0
10 | K | 043103000 | Inženýrská činnost zkoušky a ostatní měření zkoušky bez rozlišení- výtrhové zkoušky | Kč | 1 |  | 0 | CS ÚRS 2016 02 |  | základní |  | 0 | 0 | 0 | 0 | 0 | 1024 | K | 2 | ROZPOCET | 0 | 0 | 0 | 0 | 0 | 1 | 0 | 1024 | -1465953902
11 | K | 045203000 | Inženýrská činnost kompletační a koordinační činnost kompletační činnost | Kč | 1 |  | 0 | CS ÚRS 2016 02 |  | základní |  | 0 | 0 | 0 | 0 | 0 | 1024 | K | 2 | ROZPOCET | 0 | 0 | 0 | 0 | 0 | 1 | 0 | 1024 | 2026168298
12 | K | 049103000 | Inženýrská činnost inženýrská činnost ostatní náklady vzniklé v souvislosti s realizací stavby-dočasné zakrytí konstrukcí před klimatickými vlivy (střecha, okna) | Kč | 1 |  | 0 | CS ÚRS 2016 02 |  | základní |  | 0 | 0 | 0 | 0 | 0 | 1024 | K | 2 | ROZPOCET | 0 | 0 | 0 | 0 | 0 | 1 | 0 | 1024 | -267794249
| D | VRN7 | Provozní vlivy |  |  |  | 0 |  |  |  |  | 0 |  | 0 |  | 0 | 5 | D | 1 | ROZPOCET | [6 empty] | 0
13 | K | 071103000 | Provozní vlivy provoz investora - stavební a montážní práce jiného zhotovitele (rekonstrukce elektroinstalace), koordinace prací s jiným zhotovitelem | Kč | 1 |  | 0 | CS ÚRS 2016 02 |  | základní |  | 0 | 0 | 0 | 0 | 0 | 1024 | K | 2 | ROZPOCET | 0 | 0 | 0 | 0 | 0 | 1 | 0 | 1024 | 980431481
| D | VRN9 | Ostatní náklady |  |  |  | 0 |  |  |  |  | 0 |  | 0 |  | 0 | 5 | D | 1 | ROZPOCET | [6 empty] | 0
14 | K | 092203000 | Ostatní náklady související s provozem náklady na zaškolení | Kč | 1 |  | 0 | CS ÚRS 2016 02 |  | základní |  | 0 | 0 | 0 | 0 | 0 | 1024 | K | 2 | ROZPOCET | 0 | 0 | 0 | 0 | 0 | 1 | 0 | 1024 | -794660675